## LOTE 1 -CENTRAL
CONVENIO M.O.P.C. - M.S.P.Y.B.S
LICITACIÓN PUBLICA NACIONAL N° 133/2020 - CONTRATO ABIERTO
READECUACIÓN, MANTENIMIENTO Y AMPLIACIÓN DE LA RED MSPYBS
COMPUTO METRICO - PLANILLA DE OFERTA REFERENCIAL
Sistema de adjudicación: POR PRECIO UNITARIO
Obra: READECUACIÓN, MANTENIMIENTO Y AMPLIACIÓN DE SERVICIOS DE LA RED MSPYBS
LOTE 1: REGION ORIENTAL CENTRAL MONTO MINIMO: 72.772.875.000 GS. MONTO MAXIMO: 145.454.750.000 GS
Ítem | Descripción del Bien | Unidad de Medida | Cantidad | Material | Mano de obra | Precio total/ Mat. MO
1 | Trabajos Preliminares
1.1 | Elaboración de proyecto ejecutivo | m2 | 1 |  |  | 0
1.2 | Aprobación de planos municipales | m2 | 1 |  |  | 0
1.3 | Estudio o ensayo de suelo, extracción de muestra, ensayo de laboratorio- Informe | ml | 1 |  |  | 0
1.4 | Estudio de Impacto Ambiental | gl | 1 |  |  | 0
1.5 | Auditoria ambiental | gl. | 1 |  |  | 0
1.6 | Ande puesto de medición provisoria monofasica | gl | 1 |  |  | 0
1.7 | Ande puesto de medición provisoria trifasica | gl. | 1 |  |  | 0
1.8 | ANDE- puesto, trifasica en lugar definitivo con disyuntor de hta. 40 A | gl | 1 |  |  | 0
1.9 | Essap, agua derecho de conex. Medidor de 1¨ | gl | 1 |  |  | 0
1.10 | Derecho de Coneccion de Agua con medidor de 3/4" | gl | 1 |  |  | 0
1.11 | Derecho de Coneccion Cloacal | gl | 1 |  |  | 0
1.12 | Extension por ml s/asfalto | gl | 1 |  |  | 0
1.13 | Extension por ml s/empedrado | gl | 1 |  |  | 0
1.14 | Extension por ml s/tierra | gl | 1 |  |  | 0
1.15 | Interconeccion medidor 3/4" | gl | 1 |  |  | 0
2 | Limpieza de obra |  |  |  |  | 0
2.1 | Replanteo y marcación de obra | m2 | 1 |  |  | 0
2.2 | Limpieza del area de trabajo (M.O) no incluye corte ni destronque de arboles | m2 | 1 |  |  | 0
2.3 | Valla de seguridad para Obra | m2 | 1 |  |  | 0
2.4 | Preparacion de terreno a nivel de la sub rasante para colchon de arena para empedrado | m2 | 1 |  |  | 0
2.5 | Extracción de árboles medianos y su destronque correspondiente desraizamiento y con retiro y limpieza total de la zona afectada incluyendo reparación de zanja. | Un. | 1 |  |  | 0
2.6 | Extracción de árboles pequeños y su destronque correspondiente desraizamiento y con retiro y limpieza total de la zona afectada incluyendo reparación de zanja. | Un. | 1 |  |  | 0
2.7 | Extracción de árboles grandes/frondosos y su destronque correspondiente desraizamiento y con retiro y limpieza total de la zona afectada incluyendo reparación de zanja. | Un. | 1 |  |  | 0
2.8 | Servicio de poda de árboles pequeños, arbustos, plantas | Un. | 1 |  |  | 0
2.9 | Construcción provisionales para obrador de madera | m2 | 1 |  |  | 0
2.10 | Cartel de obra | Un. | 1 |  |  | 0
2.11 | Oficinas para la fiscalización de obras y oficina para el personal tecnico del contratista- incluye sanitarios | m2 | 1 |  |  | 0
3 | Movimiento de suelo
3.1 | Relleno apisonado H= 0,30 | m3 | 1 |  |  | 0
3.2 | Relleno y nivelación manual | m3 | 1 |  |  | 0
3.3 | Relleno y compactación manual | m3 | 1 |  |  | 0
3.4 | Excavación para zapatas | m3 | 1 |  |  | 0
3.5 | Excavación para cimentación corrida | m3 | 1 |  |  | 0
3.6 | Excavaciones varias (manual) | m3 | 1 |  |  | 0
3.7 | Movimiento de suelo, incluye cargamento de tierra, desmonte, relleno, baden y desague, compactación mecanizada | m3 | 1 |  |  | 0
3.8 | Sub-muracion con piedra bruta colocada | m3 | 1 |  |  | 0
3.9 | Empastado, colocación de pasto | m2 | 1 |  |  | 0
3.10 | Desmonte de suelo | m3 | 1 |  |  | 0
3.11 | Excavaciones de zanjas profundas hasta H: 1,5 m para canalizaciones a cielo abierto, incluye movim de suelos, cavado, paleo al borde la zanja, relleno, apisonado y desparramo sobrante | m3 | 1 |  |  | 0
3.12 | Submuración con muro de 045 de PBC y apuntalamiento, incl. Excavación y retiro de material sobrante | m2 | 1 |  |  | 0
3.13 | Refuerzo de cimiento de PBC - Incluye Excavación y Relleno con Compactación de zanja por sector afectado | m3 | 1 |  |  | 0
4 | Demoliciones Varias
4.1 | Demolición de losa de Ho Ao - incl retiro de material | m2 | 1 |  |  | 0
4.2 | Sustitución y reposición de cadena inferior de 13x20 en planta baja | m | 1 |  |  | 0
4.3 | Sustitución y reposición de cadena de 13x30 | m | 1 |  |  | 0
4.4 | Sustitución y reposición de cadena 30x30 | m | 1 |  |  | 0
4.5 | Sustitución y reposición de Vigas de HoAo como refuerzo de paredes | m3 | 1 |  |  | 0
4.6 | Abrir vano en mamposteria de 0,15 m | m2 | 1 |  |  | 0
4.7 | Demolición de muros de 0,20 m con acarreo de escombros | m2 | 1 |  |  | 0
4.8 | Demolición de mamposterías 0.15, con recuperación de ladrillos | m2 | 1 |  |  | 0
4.9 | Demolición de mamposterías 0.15,sin recuperación de ladrillos con acarreo de escombros | m2 | 1 |  |  | 0
4.10 | Demolición de mamposterías de 0.30, con recuperación de ladrillos | m2 | 1 |  |  | 0
4.11 | Abrir vano en mamposteria de 0,30 m | m2 | 1 |  |  | 0
4.12 | Demolición de mamposterías 0.45, con recuperación de ladrillos | m2 | 1 |  |  | 0
4.13 | Demolición de mamposterías 0.45, sin recuperación de ladrillos con acarreo de escombros | m2 | 1 |  |  | 0
4.14 | Demolición de aberturas y puerta de madera y metal con recuperación | Un. | 1 |  |  | 0
4.15 | Demolición de Pilares | m2 | 1 |  |  | 0
4.16 | Vigas y encadenados | m2 | 1 |  |  | 0
4.17 | Tejas, tejuelones y/o tejuelitas sin recuperacion de materiales | m2 | 1 |  |  | 0
4.18 | De techo de policarbonato con estructura existente | m2 | 1 |  |  | 0
4.19 | De techo plano de Hº Aº | m2 | 1 |  |  | 0
4.20 | De techo de vidrio armado con estructura metalica | m2 | 1 |  |  | 0
4.21 | De vigas de apoyo | m | 1 |  |  | 0
4.22 | De revoque | m2 | 1 |  |  | 0
4.23 | Demolición Pisos | m3 | 1 |  |  | 0
4.24 | Demolición Contrapisos | m4 | 1 |  |  | 0
4.25 | Sacar Alfombra / piso | m2 | 1 |  |  | 0
4.26 | Techo plano en areas transitables y no transitables | m2 | 1 |  |  | 0
4.27 | Techo de bovedillas | m2 | 1 |  |  | 0
4.28 | Piso Baldosa calcarea | m2 | 1 |  |  | 0
4.29 | Piso Mosaicos graniticos | m2 | 1 |  |  | 0
4.30 | Planchas de granito natural para escaleras y umbrales | m2 | 1 |  |  | 0
4.31 | Piso Vinilico | m2 | 1 |  |  | 0
4.32 | Piso Ceramica | m2 | 1 |  |  | 0
4.33 | Piso Alisada de cemento | m2 | 1 |  |  | 0
4.34 | Hormigón Armados | m2 | 1 |  |  | 0
4.35 | Pisos Baldosones de hormigon | m2 | 1 |  |  | 0
4.36 | Tejuelita | m2 | 1 |  |  | 0
4.37 | Calles internas y camineros peatonales | m2 | 1 |  |  | 0
4.38 | Veredas perimetrales | m2 | 1 |  |  | 0
4.39 | Parquet | m2 | 1 |  |  | 0
4.40 | Piso Porcelanato | m2 | 1 |  |  | 0
4.41 | Demolicion de empedrado | m2 | 1 |  |  | 0
4.42 | Demolición de revestimiento | m2 | 1 |  |  | 0
4.43 | Sacar socalos | ml | 1 |  |  | 0
4.44 | De cielo raso | m2 | 1 |  |  | 0
4.45 | De mamaparas | m2 | 1 |  |  | 0
4.46 | De carpinteria de madera y metal c/ recuperación | Un | 1 |  |  | 0
4.47 | De muebles fijos y desmontables | m2 | 1 |  |  | 0
4.48 | De cristal templado puertas y ventanas | m2 | 1 |  |  | 0
4.49 | Sacar aire acondicionado | Un | 1 |  |  | 0
4.50 | Desmontar electricidad | Un | 1 |  |  | 0
4.51 | Retiro de cielorraso armado, con perfileria metalica y/o junta llena (desmontar) | m2 | 1 |  |  | 0
4.52 | Demolición de mamposteria de 0,30 cm con recuperación | m2 | 1 |  |  | 0
4.53 | Demolición de mamposteria de 0,15cm con recuperación | m2 | 1 |  |  | 0
4.54 | Demolición de pavimento | m2 | 1 |  |  | 0
5 | Desmonte de Instalaciones Sanitarias
5.1 | Canaletas y Bajadas pluviales | ml | 1 |  |  | 0
5.2 | Artefactos sanitarios con recuperacion | Un. | 1 |  |  | 0
5.3 | Cañeria de desague cloacal por baño | ml | 1 |  |  | 0
5.4 | Cañeria de agua corriente por baño | ml | 1 |  |  | 0
5.5 | Desmonte de cañerias de agua corriente galvanizadas horizontales en mal estado | ml | 1 |  |  | 0
5.6 | Desmonte de cañerias de agua corriente galvanizadas verticales (montantes) en mal estado | ml | 1 |  |  | 0
5.7 | Desmontaje de bajada para cisterna alta o tasa turca. | Un. | 1 |  |  | 0
5.8 | Desmontaje de mesadas | m2 | 1 |  |  | 0
5.9 | Desmonte de cañerias de Hº Fº de desagues existentes. | m | 1 |  |  | 0
5.10 | Desmonte de cañerias de desague cloacal hierro fundido | m | 1 |  |  | 0
6 | Reparaciones y reposición de estructuras existentes
6.1 | Envarillado mamposterías existente, con dos varillas de 6mm por hilada (2 en total), incluye rotura de pared, macizado y revocado con enduido de terminación y retoque de pintura | m | 1 |  |  | 0
6.2 | Costura de rajaduras mamposterías existente con dos varillas de 8mm en Z, incluye rotura de pared, macizado y revocado posterior, con enduido de terminación y retoque de pintura | m | 1 |  |  | 0
6.3 | Reposición y colocación de Nivelación ancho de 0.30 m ladrillos comunes Dosif. 1-1-10 | m2 | 1 |  |  | 0
6.4 | Reposición y colocación de Nivelación ancho de 0.45 m ladrillos comunes Dosif. 1-1-10 | m2 | 1 |  |  | 0
6.5 | Colocación de envarillado en mampostería. Varillas de hierro de 8mm.asentadas con concreto. | m | 1 |  |  | 0
6.6 | Sustitución y colocación de Pilar de ladrillo común vistos Dosif. 1-1-6 | m | 1 |  |  | 0
6.7 | Reparación y sustitución de pilar de HºAº | m | 1 |  |  | 0
6.8 | Reparación y sustitución de pilar de hierro de chapa doblada. | m | 1 |  |  | 0
6.9 | Sustitución y colocación de Muro ladrillo común de 0,07 colocado de canto dos. 1/2-1-4 | m2 | 1 |  |  | 0
6.10 | Muro ladrillo común (0.10) p/revocar | m2 | 1 |  |  | 0
6.11 | Sustitución y colocación de Muro ladrillo común (0.15) p/revocar 1-1-6 | m2 | 1 |  |  | 0
6.12 | Sustitución de Muro ladrillo común (0.20) p/revocar | m2 | 1 |  |  | 0
6.13 | Sustitución y colocación de Muro ladrillo común (0.30) prevocar | m2 | 1 |  |  | 0
6.14 | Sustitución y colocación de Muro ladrillo común (0.45) p/revocar | m2 | 1 |  |  | 0
6.15 | Sustitución y colocación de Muro de ladrillo 0,15 semiprensado rojo o veteado | m2 | 1 |  |  | 0
6.16 | Sustitución y colocación de Muro de ladrillo comunes blancos para vistos dos. 1-1-6 | m2 | 1 |  |  | 0
6.17 | Sustitución y colocación de Muralla de ladrillo comunes=2.0 m con pilares de 0,30x0,30 cada 2mts | m2 | 1 |  |  | 0
6.18 | Reparación de murallas existentes, de ladrillos comunes 0,15 a la vista y terminación con pintura sobro los mismos, incluyendo pilares cada 2mts | m2 | 1 |  |  | 0
6.19 | Adintelamineto sobro aberturas, con dinteles pre fabricados de hormigón - incluyendo picado de pared para su colocación, la reposición y colocación del mismo y su posterior macizada y revoque de terminación, enduido y pintura | m | 1 |  |  | 0
6.20 | Reposición y colocación de dintel 4,40 | Un. | 1 |  |  | 0
6.21 | Reposición y colocación de dintel Ho.premoldeado H=16cms./Long=3.10 m | m | 1 |  |  | 0
6.22 | Sustitución y reposición de techo de chapa Ondulada de 6 mm con listones tirantes y vigas cepilladas de ybyrapyta log chapa 3,66x1,10 | m2 | 1 |  |  | 0
6.23 | Sustitución y reposición de techo de chapa Ondulada de 5 mm con listones tirantes y vigas cepilladas de ybyrapyta Long de chapa 2,44x1,10 | m3 | 1 |  |  | 0
6.24 | Reposición y colocación de Cubierta con Luz 15 m./chapa plegada+perfiles+chapas acero galvanizado Nº26 no incluye pilares | m2 | 1 |  |  | 0
6.25 | Situación y reposición de chapa galvanizada sobre estructura metalica con aislante termo acustico(Todo nuevo) | m2 | 1 |  |  | 0
6.26 | Sustitución y reposición de techo de chapa Nº 24 sobre estructura metalica existente | m2 | 1 |  |  | 0
6.27 | Sustitución y reposición de techo de chapa termo Acustica con nucleo de poliuretano de 3 cm cara superior Trapezoidal Galvalum 0,40 mm en 1,05 de ancho-(utilidad 0,98 cm con color a definir) | m2 | 1 |  |  | 0
6.28 | Reposición e instalación de Extractores eólicos | Un. | 1 |  |  | 0
6.29 | Reposición de Contrapisos compactado con carpetas para base de piso en zonas removidas por hundimientos o roturas de los mismos | m2 | 1 |  |  | 0
6.30 | Sustitución y colocación de Carpeta para piso cerámico, previa regularización de superficie | m2 | 1 |  |  | 0
6.31 | Reposición y colocación de Puerta placa de cedro colocada 0,60 a 0,80x2.10 | Un. | 1 |  |  | 0
6.32 | Reposición y colocación de Puerta tablero estándar colocada 0,80x2.10 | Un. | 1 |  |  | 0
6.33 | Reposición y colocación de Puerta tablero de cedro colocada 0,90x2.10 | Un. | 1 |  |  | 0
6.34 | Reposición y colocación de Puerta Vidriera colocada con vidrio 0,80x2,10 m | Un. | 1 |  |  | 0
6.35 | Reposición y colocación de Puertas Vidrieras con persianas (dos hojas de abrir) 1,60x2,10 m. Cabezal rectos con vidrios mas herrajes y accesorios incluidos. | Un. | 1 |  |  | 0
6.36 | Reposición y colocación de Puerta plegadiza de cedro | Un. | 1 |  |  | 0
6.37 | Reparación y sustitución de puertas de vidrio templado de 10 a 12 mm con herrajes, sin freno hidráulico | m2 | 1 |  |  | 0
6.38 | Reposición y colocación de marcos 2x6,5 Ybyrapyta de 0,70 x 2,10 - 0,80x2,10 - 0,90x2,10 | m | 1 |  |  | 0
6.39 | Reposición y colocación de marcos 22x6,5 Ybyrapyta de 1,00x2,10 - 1,10x2,10 - 1,20x2,10 - 1,30x2,10 - 1,40x2,10 - 1,50x2,10 | m | 1 |  |  | 0
6.40 | Sustitución y colocación de contramarco moldura simple en cedro | m | 1 |  |  | 0
6.41 | Sustitución y colocación de cerraduras con manivela interiores con llave a cilindro. | Un. | 1 |  |  | 0
6.42 | Provisión y colocación de cerraduras y exteriores con llaves comunes | Un. | 1 |  |  | 0
6.43 | Sustitución y colocación de pasadores con portacandados | m | 1 |  |  | 0
6.44 | Reposición y colocación de Mesada de granito para cocina sin pileta-Bajo mesada con puerta placas en cedro. Interior, estantes y cajones en cedro. Incluye herrajes. 1x0,60 | m | 1 |  |  | 0
6.45 | Reposición y colocación de Alacena para cocina de 0,60 de alto y 0,45 de ancho Placas de cedro colocado incluye herrajes. | m | 1 |  |  | 0
6.46 | Reposición y colocación de Mesada de granito de 1 ml x 0,60 de ancho | m | 1 |  |  | 0
6.47 | Reposición y colocación de Ventana vidriera con persianas, coloc. 3 hojas de abrir (2,10x1,20m de alto) con cabezal recto con vidrios- Herrajes y accesorios incluidos | Un. | 1 |  |  | 0
6.48 | Reposición y colocación de Ventana balancín con vidrios. Herrajes y accesorios incluidos hasta 1m2 | Un. | 1 |  |  | 0
6.49 | Reparación de marcos de madera, incluye sustitución de piezas en mal estado por otras de madera de similares características, con terminación en barniz o esmalte sintético símil a existente | Un. | 1 |  |  | 0
6.50 | Reparación de aberturas de madera- puertas placas, tableros y ventanas - incluyendo cambio de placas o piezas en zonas muy deterioradas, cambio fichas, bisagras y cerraduras nuevas con terminación en barniz o esmalte sintético similar al existente | Un. | 1 |  |  | 0
6.51 | Reparación y sustitución de ventanas de 1,20 x 1,10, vidrio templado de 8mm con herrajes. | m2 | 1 |  |  | 0
6.52 | Reparación de balancines y puerta metálica. Incl revisión y reparación de marcos o bordes, sistemas de apertura, manijas y cambios de vidrios rotos | Un. | 1 |  |  | 0
6.53 | Sustitución y colocación de balancines metálicos 1,35 x 1,05. | Un. | 1 |  |  | 0
6.54 | Reparación de aberturas metálicas y ventanas en chapa doblada incluyendo cambio de piezas en zonas muy deterioradas | m2 | 1 |  |  | 0
6.55 | Reposición y colocación de Puerta de chapa plegada de 0,80x2,10 m con colocación, bastidor de 20x30 mm , anti óxido con tratamiento y cerradura | Un. | 1 |  |  | 0
6.56 | Reposición y colocación de Puerta ciega lisa 0,90x2,10 m con hoja chapa de 18 lisa,colocación de bastidor reforzado, anti óxido con tratamiento y cerradura. | Un. | 1 |  |  | 0
6.57 | Reposición y colocación de Puerta vidriera lisa de 0,90x2,10 m con hoja de chapa 18, bastidor reforzado, anti óxido, contravidrio de 10x10mm antióxido-con tratamiento y cerradura | Un. | 1 |  |  | 0
6.58 | Reposición y colocación de Ventanas vidrieras corredizas. Marco y hojas, chapa doblada con cierre ded acero inoxidable. Cubetas cromadas. Ruedas nylon 45 mm. Burletes de goma. Desagües 1x30 incorporados-sin reja. De 1,20x1,10m | Un. | 1 |  |  | 0
6.59 | Reposición y colocación de Ventanas vidrieras corredizas. Marco y hojas, chapa doblada con cierre ded acero inoxidable. Cubetas cromadas. Ruedas nylon 45 mm. Burletes de goma. Desagües 1x30 incorporados-sin reja. De 1,50x1,10m | Un. | 1 |  |  | 0
6.60 | Reposición y colocación de Ventana vidriera corrediza. 1,10x1,50x0,15 m chapa de 18- dos hojas corredizas. Contravidrio 10x10- ruedas de metal, herrajes cromados - Pint. Anti óxido. | Un. | 1 |  |  | 0
6.61 | Roposición y colocación de Rejas de hieero de 1,20x1,20 m. Varillas vert. De 10mm de diámetro cada 12 cm. 1 planchuela al medio - Varillas y planchuela 1x3/16-marco perfil ángulo 1x1/8. - pintura antioxido | m2 | 1 |  |  | 0
6.62 | Sustitución y colocación de Reja de frente (alto 2,10m). Caño 25x25 o20x30 c/ 15 cm.- pintura antioxido | m2 | 1 |  |  | 0
6.63 | Sustitución y colocación de Columnas para reja de frente 30x30x210 cm. Con caño de 25x25- o 20x30 mm. | m2 | 1 |  |  | 0
6.64 | Desmonte de mampara con recuperación de madera o materiales/placas | m2 | 1 |  |  | 0
6.65 | Reposición y colocación de Divisorias de mamparas ciegas | m2 | 1 |  |  | 0
6.66 | Reposición y colocación de Divisorias de mamparas vidriadas | m2 | 1 |  |  | 0
6.67 | Sustitución y colocación de Puerta de mamparas terminación melamina con cerraduras a cilindro | Un. | 1 |  |  | 0
6.68 | Montaje y colocación de mampara recuperada terminación melamina reciclada | m2 | 1 |  |  | 0
6.69 | Reposición colocación de mamparas con placas fenolicas con soportes de estructuras de hierros (planchuelas y perfil T) | m2 | 1 |  |  | 0
6.70 | Demolición de cielorraso existente y su soporte correspondiente con recuperación de material | m2 | 1 |  |  | 0
6.71 | Reparación y colocación de cielorraso de fibra mineral (completo) | m2 | 1 |  |  | 0
6.72 | Reacondicionamiento de cieloraso, reposición y montaje de placas nuevas similares al existente. | m2 | 1 |  |  | 0
6.73 | Reparación de cielorraso de metal desplegable, incluyendo demolición de cielorraso en mal estado y retiro de escombro, y rehacer cºrº nuevo, terminado con enduido y pintado | m2 | 1 |  |  | 0
6.74 | Reposición y colocación de comisa media caña de yeso | m2 | 1 |  |  | 0
6.75 | Reposición y colocación de cierloraso de yeso, planchas 60x60x2,5 cm.Incluye pintura +colocación | m2 | 1 |  |  | 0
6.76 | Reposición y colocación de cieloraso de roca de yeso desmontable, pintado | m2 | 1 |  |  | 0
6.77 | Reposición y colocación de cieloraso de PVC de 7 Cm.espesor.Blanco.Con accesorios | m2 | 1 |  |  | 0
6.78 | Demolición de revoques en paredes afectadas por humedad, incluyendo limpieza de la superficie, aireación y reposición de revoque con hidrófugo (previa solución del problema) | m2 | 1 |  |  | 0
6.79 | Demolición de revoques en paredes afectadas por humedad | m2 | 1 |  |  | 0
6.80 | Reponer y colocar azotada impermeable c/ hidrof. Orgánico. D,5.cm.Dosif 1-3 | m2 | 1 |  |  | 0
6.81 | Reponer y colocar revoque a Aristas en mochetas revocadas | m | 1 |  |  | 0
6.82 | Reponer y colocar Revoque de muro a 1 capa (a la cal) Grueso Interior. Esp=1,5 cm. Dosif 1-4-20 | m2 | 1 |  |  | 0
6.83 | Reponer y colocar Revoque de muro a 1 capa (a la cal) Grueso Interior. Esp=1,5 cm. Dosif 1-2-12 | m2 | 1 |  |  | 0
6.84 | Reponer y colocar Revoque de muro a 2 capas (a la cal) .Esp=3 cm.Dosif 1-4 | m2 | 1 |  |  | 0
6.85 | Reponer y colocar Revoque de muro a una capa+Aditivo e=1,5 cm.Dosif 1-5 | m2 | 1 |  |  | 0
6.86 | Reponer y colocar Revoque de muro interior con hidrófugos 1 capa fieltrada | m2 | 1 |  |  | 0
6.87 | Reponer y colocar Revoque de muro exterior con hidrófugos 1 capa fieltrada | m2 | 1 |  |  | 0
6.88 | Reponer y colocar Revoque de muro interior con hidrófugos base de azulejos | m2 | 1 |  |  | 0
6.89 | Reponer y colocar Revoque a junta de dilatación | m2 | 1 |  |  | 0
6.90 | Reponer y colocar revoque a 1 capa (a la cal) e=1,5 cm.Dosif. 1-4-12 | m2 | 1 |  |  | 0
6.91 | Reponer y colocar revoque a 2 capas (a la cal) e=1 cm. Y 0,5 cm cada capa Dosif. 1-4-12 | m2 | 1 |  |  | 0
6.92 | Demolición de piso cerámico incl. Retiro de material | m2 | 1 |  |  | 0
6.93 | Demolición de piso de HºAº con retiro de escombro y acarreo | m2 | 1 |  |  | 0
6.94 | Sustitución y colocación de pisos similar al sector afectado en piso mosaico calcáreo.20c20 base cemento blanco y/o gris | m2 | 1 |  |  | 0
6.95 | Sustitución y colocación de pisos mosaico calcáreo. Tipo veredita(15x15) Amarilla | m2 | 1 |  |  | 0
6.96 | Sustitución y colocación de pisos cerámicos Pl. 5 ó graniticos, similares al resto del entorno inmediato. Incluir carpeta base. | m2 | 1 |  |  | 0
6.97 | Sustitución y colocación de Hormigón Armado de 12 cm. | m2 | 1 |  |  | 0
6.98 | Sustitución y colocación de pisos de hormigón tipo baldosones de 40x40 | m2 | 1 |  |  | 0
6.99 | Sustitución y colocación de piso Calcáreo con base cemento blanco y/o gris o rojo 20x20 | m2 | 1 |  |  | 0
6.100 | Sustitución y colocación de Alfombra | m2 | 1 |  |  | 0
6.101 | Sustitución y colocación de Alisado de cemento. (Esp.2 cm.Terminación fratás) | m2 | 1 |  |  | 0
6.102 | Reposición y colocación de piso Cerámico esmaltado 30x30 rustico | m2 | 1 |  |  | 0
6.103 | Reposición y colocación de Piso de ladrillos comunes de 0,12x0,05x0,20 colocados de plano | m2 | 1 |  |  | 0
6.104 | Reposición y colocación de piso Vinilico | m2 | 1 |  |  | 0
6.105 | Reposición de Piso vinilico homogéneo , hospitalario, flexible . Soldable, resistente al tráfico, a manchas y productos químicos. Antiestático, fungistático y bacteriostático. | m2 | 1 |  |  | 0
6.106 | Demolición de zócalos y Reposición de sector afectado similar | m | 1 |  |  | 0
6.107 | Sustitución y colocación de zócalo calcáreo base cemento blanco similar existente a colocar en zonas con piezas rotas o faltantes | m | 1 |  |  | 0
6.108 | Sustitución y colocación de zócalo calcáreo base cemento gris similar existente a colocar en zonas con piezas rotas o faltantes | m | 1 |  |  | 0
6.109 | Sustitución y colocación de zócalo cerámico o granito base cemento blanco similar al existente a colocar en zonas con piezas rotas o faltantes | m | 1 |  |  | 0
6.110 | Sustitución y colocación de zócalo sanitario de granito base cemento gris, previa regularización de base. Incl. Demolición de zócalo o azulejo existente | m | 1 |  |  | 0
6.111 | Sustitución y colocación de zocalo sanitario vinilico homogéneo | m | 1 |  |  | 0
6.112 | Sustitución y colocación de zocalo de Alfombra | m | 1 |  |  | 0
6.113 | Sustitución y colocación de zocalo Calcáreo base semento blanco y/o gris o rojo 10x20 | m | 1 |  |  | 0
6.114 | Sustitución y colocación de zocalo Granito con base cemento blanco y/o gris | m | 1 |  |  | 0
6.115 | Demolición de revestido de azulejos o piso pared, incluyendo demolición de base de los mismos y retiro de escombros | m2 | 1 |  |  | 0
6.116 | Sustitución y colocación de azulejos blanco o piso pared similar al existente, incluye previo tratamiento de base | m2 | 1 |  |  | 0
6.117 | Sustitución y colocación de Ladrillejos | m2 | 1 |  |  | 0
6.118 | Sustitución y colocación de ladrillos vistos | m2 | 1 |  |  | 0
6.119 | Reposición y colocación de Cristal templado 10mm puerta 90x210 incoloro con freno | Un. | 1 |  |  | 0
6.120 | Reposición y colocación de Cristal templado 10mm puerta 90x210 incoloro sin freno | Un. | 1 |  |  | 0
6.121 | Reposición y colocación de Vidrio cristal transp- de 4 mm colocado | m2 | 1 |  |  | 0
6.122 | Reposición y colocación de Vidrio cristal transp- de 5 mm colocado | m2 | 1 |  |  | 0
6.123 | Reposición y colocación de Vidrio cristal transp- de 6 mm colocado | m2 | 1 |  |  | 0
6.124 | Reposición y colocación de Vidrio doble transp.-3mm-coloc | m2 | 1 |  |  | 0
6.125 | Reposición y colocación de Vidrio sencillo- 2mm-colocado | m2 | 1 |  |  | 0
6.126 | Reposición y colocación de polarizado color negro | m2 | 1 |  |  | 0
6.127 | Sustitución y colocación de desague cloacal en Baño de Servicio-P.Baja Sustitución y colocación de desague cloacal hasta el primer registro - incl reparación de piso | m | 1 |  |  | 0
6.128 | Baño Social-P.Baja hasta el primer registo- incl reparación de piso | m | 1 |  |  | 0
6.129 | Sustitución y colocación de desague cloacal en Baño Completo-P.Baja hasta el primer registro - incl reparación de piso | m | 1 |  |  | 0
6.130 | Sustitución y colocación de desague cloacal en Pileta de lavar y Lavarropas- incl reparación de piso | m | 1 |  |  | 0
6.131 | Sustitución y colocación de desague cloacal en Pileta de cocina- incl reparación de piso | m | 1 |  |  | 0
6.132 | Reparación de Cámara Séptica(1x1,60x1,20) | Un. | 1 |  |  | 0
6.133 | Reposición y colocación de Tanque de hierro de 10.000 lts. Horizontal enterrado para aguas negras. Transporte, Excavación, Drenaje, Confección de base ,relleno y compactación de suelo. Provisión y colocación de cañerias y accesorios | Un. | 1 |  |  | 0
6.134 | Sustitución y colocación de Pozo Negro para Terreno Absorbente Muros c/junto seca c/bóveda de ladrillo Diámetro 1,5 m. de prof=3 ms | Un. | 1 |  |  | 0
6.135 | Reposición y colocación de mesada para baño y cocina esp 2cm de granito natural con bacha de losa con grifería | Gl. | 1 |  |  | 0
6.136 | Reposición y colocación de mesada de granito para cocina de 1x0,60 | Gl. | 1 |  |  | 0
6.137 | Reposición y colocación de zócalo sobre mesada alta. 10 cm de granito natural | m | 1 |  |  | 0
Construcción
7 | Cimiento
7.1 | De PBC - Mezcla de cemento, cal, arena (1/2:1:4) de 0,30 m | m3 | 1 |  |  | 0
7.2 | De muro de contencion de piedra bruta | m3 | 1 |  |  | 0
8 | Estructura de Hormigon Armado
8.1 | Losa prefabricada de hormigón | m2 | 1 |  |  | 0
8.2 | Losa de HºAº e=0,12 m mínimo, incluye encofrado | m3 | 1 |  |  | 0
8.3 | Zapatas | m3 | 1 |  |  | 0
8.4 | Pilar | m3 | 1 |  |  | 0
8.5 | Viga | m3 | 1 |  |  | 0
8.6 | Encadenado 0,13x0,27 inf. | m3 | 1 |  |  | 0
8.7 | Encadenado sup. 0,13x0,30 cm | m3 | 1 |  |  | 0
9 | Aislacion
9.1 | Losa con membrana asfáltica de 4mmm con aluminio | m2 | 1 |  |  | 0
9.2 | Losa de Hº Aº con Membrana Elastica de Hidro asfalto tipo impacril con trama. | m2 | 1 |  |  | 0
9.3 | Vertical con panderete con hidrofugo | m2 | 1 |  |  | 0
9.4 | Techo de Zinc con membrana asfaltica de 3 mm | m2 | 1 |  |  | 0
9.5 | Superficie enterrada del reservorio inferior y caseta de bombeo, con emulsion bituminosa y manta asfaltica. | m2 | 1 |  |  | 0
9.6 | Impermeabilizacion interna de reservorios | m2 | 1 |  |  | 0
9.7 | Horizontal de pared 0,15 (1-3) | m2 | 1 |  |  | 0
10 | Aislaciones de tanque de agua
10.1 | Aislación de losa base - azotea tanque superior y reservorio con tratamiento hidrofugo interior y exterior. | m2 | 1 |  |  | 0
10.2 | Aislación de tanque inferior con tratamiento hidrofugo interior | m2 | 1 |  |  | 0
10.3 | Aislación de tanque reservorio para incendio del sector fondo de laboratorios con tratamiento hidrofugo interior y exterior. | m2 | 1 |  |  | 0
11 | Colocación de dinteles
11.1 | Envarillado sobre aberturas | ml | 1 |  |  | 0
11.2 | Dintel prefabricado de HºA° | ml | 1 |  |  | 0
11.3 | Varilla para asiento de tirante | ml | 1 |  |  | 0
11.4 | Costura de rajaduras en paredes | ml | 1 |  |  | 0
12 | Mampostería de Elevación
12.1 | Mamposteria de ladrillo comun de 0,15 m | m2 | 1 |  |  | 0
12.2 | Mamposteria de ladrillo hueco de 0,15 m | m2 | 1 |  |  | 0
12.3 | Ladrillo comun en panderete | m2 | 1 |  |  | 0
12.4 | Elevacion de 0.20 m, ladrillo prensado | m2 | 1 |  |  | 0
12.5 | Elevacion con ladrillo convoco | m2 | 1 |  |  | 0
12.6 | Pilares de ladrillo comun de 0.30 x 0.30 m | m | 1 |  |  | 0
12.7 | Pilares de ladrillo comun de 0.45 x 0.45 m | m | 1 |  |  | 0
12.8 | Nivelación armada de 0,15 cm | m2 | 1 |  |  | 0
12.9 | Nivelación armada 0,3 cm | ml | 1 |  |  | 0
12.10 | Sardinel ladrillos laminados pares | ml | 1 |  |  | 0
12.11 | Sardinel ladrillos laminados techo | ml | 1 |  |  | 0
12.12 | Muro de bloques de hormigon prefabricados 19x19x39 h: 2.6m. Incluye varillas de refuerzos 2 varillas de 10 mm. Cada 1m. Sobre nivelacion. | m2 | 1 |  |  | 0
12.1 | Cerramiento
12.1.1 | Panel prefabricado PARED 100 MM - | m2 | 1 |  |  | 0
12.1.2 | Panel prefabricado PARED 100 MM | m2 | 1 |  |  | 0
12.1.3 | Panel prefabricado PARED 50 MM | m2 | 1 |  |  | 0
12.1.4 | Chapa trapezoidal tipo sandwich TECHO 75 MM | m2 | 1 |  |  | 0
12.1.5 | Estructura, Incluye: perfiles U Galv., perfiles tipo marco, remate tipo U, remate lateral, tapa trapecio, perfil L. | Gl. | 1 |  |  | 0
13 | Revoque
13.1 | Losa | m2 | 1 |  |  | 0
13.2 | Revoque interior de 1 capa e=1.5cm (1:4:16) | m2 | 1 |  |  | 0
13.3 | Revoque exterior azotada impermeable e=0.5cm 1:3 (con hidrofugo) | m2 | 1 |  |  | 0
13.4 | A dos capas filtrado con hidrofugo en baños | m2 | 1 |  |  | 0
13.5 | Impermeable con ceresita (1,3) rebaje sin losa | m2 | 1 |  |  | 0
13.6 | Cielorraso 1:4:12 | m2 | 1 |  |  | 0
14 | Alféizar de ventanas
14.1 | De revoque 1:3 (cemento, arena lavada). | m2 | 1 |  |  | 0
14.2 | Revoque de mocheta | m | 1 |  |  | 0
15 | Provisión y Montaje de Techo
15.1 | Techo de chapa galvanizada de zinc nº 28, con estructura metálica | m2 | 1 |  |  | 0
15.2 | De techo de chapa galvanizada trapezoidal | m2 | 1 |  |  | 0
15.3 | De estructura metalica de techo (pilares y vigas) con varillas torsionadas y techo de chapa de zinc | m2 | 1 |  |  | 0
15.4 | Pilares y vigas de chapa doblada 15x15 | m | 1 |  |  | 0
15.5 | De estructura y techo de policarbonato de 6 mm con provision | m2 | 1 |  |  | 0
15.6 | De canalones autoportantes de fibrocemento | m2 | 1 |  |  | 0
15.7 | Extractor Heolico s/ soporte c/ 80 m2 | un | 1 |  |  | 0
15.8 | Reparación de techo de teja con cambio del 50% de tejas s/ machimbre de lapacho 1x3x1¨ | m2 | 1 |  |  | 0
15.9 | De techo de chapa de zinc sobre estructura metálica | m2 | 1 |  |  | 0
15.10 | De techo de chapas de fibrocemento | m2 | 1 |  |  | 0
15.11 | Techo de teja española sobre tejuelon c/ madera de Ybyra pyta | m2 | 1 |  |  | 0
15.12 | Teja española sobre tejuelita | m2 | 1 |  |  | 0
15.13 | Aislapaneles | un. | 1 |  |  | 0
16 | Cielo raso
16.1 | Cielorraso de placa foil, con perfileria en aluminio | m2 | 1 |  |  | 0
16.2 | Cambio de placas de yeso de 0,6x0,60 | Un. | 1 |  |  | 0
16.3 | Reparacion de cielo raso con placas de forropacote | m2 | 1 |  |  | 0
16.4 | Cielorraso de yeso con junta tomada | m2 | 1 |  |  | 0
16.6 | Puerta trampa para cielorraso de yeso | Un. | 1 |  |  | 0
16.7 | De cielo raso de PVC | m2 | 1 |  |  | 0
17 | Revestidos
17.1 | Azulejo de 30 x 30 cm | m2 | 1 |  |  | 0
17.2 | Cantonera de metal | m | 1 |  |  | 0
17.3 | De guarda (listel) 0,08x0,25 m | m | 1 |  |  | 0
17.4 | De porcelanato | m2 | 1 |  |  | 0
17.5 | Revestimiento de pared, malla pintable y repintable de 1 metro de ancho y 1 mm de espesor, tejido a partir de fibra de vidrio 100% lavable, ignífugo, resistente e inerte, carga estática neutra para uso hospitalario, instalado con adhesivo especial. | m2 | 1 |  |  | 0
17.6 | Provisión y colocación de revestimiento de paredes con PVC del tipo machimbre | m2 | 1 |  |  | 0
18 | Contrapiso
18.1 | Contrapiso de cascotes int. 0,1 cm terr. Natural (1-4-16-24) | m2 | 1 |  |  | 0
18.2 | Contrapiso de cascotes ext- 0,1. cm terr. Natural (1-4-16-24) guarda obra y acceso | m2 | 1 |  |  | 0
18.3 | Contrapiso de cascotes e/ 20 cm | m2 | 1 |  |  | 0
18.4 | Carpeta para piso ceramico, granito , porcelanato y piso vinilico de 0,7 cm (1/4:1:4:6) | m2 | 1 |  |  | 0
18.5 | carpeta para base de impermeabilizacion de losa con pendiente, de 0,20 en losa sanitaria | m2 | 1 |  |  | 0
19 | Pisos (Provisión y Colocación)
19.1 | Piso de Granito 30x 30 con pulido | m2 | 1 |  |  | 0
19.2 | Piso de baldosa calcarea base gris 20x20 cm | m2 | 1 |  |  | 0
19.4 | Piso ceramica esmaltada 30x30 cm | m2 | 1 |  |  | 0
19.5 | Piso porcelanato 0,60x0,60 cm | m2 | 1 |  |  | 0
19.6 | Piso porcelanato antideslizante PI5- pulido clase A | m2 | 1 |  |  | 0
19.7 | De alisado de cemento | m2 | 1 |  |  | 0
19.8 | De Hº de 10 cm sin varilla | m2 | 1 |  |  | 0
19.9 | De baldosones de hormigon 40 x 40 m | m2 | 1 |  |  | 0
19.10 | Vereda cerámica bainilla 20x20 | m2 | 1 |  |  | 0
19.11 | Encerado de piso de granito a maquina | m2 | 1 |  |  | 0
19.12 | Planchas de granito reconstituido antideslizantes para revestido huellas de escalera ,a=0,34 m | ml | 1 |  |  | 0
19.13 | Mosaicos de canto rodado de 0,30 x 0,30 m | m2 | 1 |  |  | 0
19.14 | De piedra basaltica (empedrado) | m2 | 1 |  |  | 0
19.15 | Pulido de pisos de granito | m2 | 1 |  |  | 0
19.16 | Provisión y colocación de piso de granito reconstituido tipo taquito | m2 | 1 |  |  | 0
20 | Provisión y Colocación de pisos vinilicos
20.1 | Piso vinilico en rollo para uso quirurgico con cepillado de puertas | m2 | 1 |  |  | 0
20.2 | Revestido de vinilico en rollo para en paredes de uso quirurgico previo preparado con base cementicio. | m2 | 1 |  |  | 0
20.3 | Burlete de goma media caña y sellador para zocalo sanitario | m | 1 |  |  | 0
20.4 | Piso vinilico 30 x 30 de e=2 mm con cepilladlo de puerta | m2 | 1 |  |  | 0
21 | Zócalos
21.1 | De granito base gris. | m | 1 |  |  | 0
21.2 | De ceramico | m | 1 |  |  | 0
21.3 | Sanitario de aluminio anodizado | m | 1 |  |  | 0
21.4 | De porcelanato | m | 1 |  |  | 0
21.5 | Zocalo de PVC sanitario | m | 1 |  |  | 0
21.6 | Terminales para umbrales | m | 1 |  |  | 0
22 | Junta de dilatación
22.1 | Con masilla sicaflex pro 3 - juntas de 1 cm x1 cm x 6 ml, asfalmastic sachet x 600 grs. | ml | 1 |  |  | 0
22.2 | Con masilla acrilica, junta 1 cm | ml | 1 |  |  | 0
23 | Pintura
23.1 | Pared vista con silicona previa limpieza | m2 | 1 |  |  | 0
23.2 | Pintura de pares a la cal | m2 | 1 |  |  | 0
23.3 | Al látex interior con enduido | m2 | 1 |  |  | 0
23.4 | Al látex interior sin enduido | m2 | 1 |  |  | 0
23.5 | Al látex exterior con enduido | m2 | 1 |  |  | 0
23.6 | Pintura látex exterior sin enduido | m2 | 1 |  |  | 0
23.7 | Enduido para interior | m2 | 1 |  |  | 0
23.8 | Tejuela o tejuelon al barniz | m2 | 1 |  |  | 0
23.9 | Tejuela a la cal y maderamen sintetico | m2 | 1 |  |  | 0
23.10 | Barnizado de machimbre | m2 | 1 |  |  | 0
23.11 | Abertura de madera con esmalte | m2 | 1 |  |  | 0
23.12 | Abertura de madera con barniz | m2 | 1 |  |  | 0
23.13 | Abertura metálica con esmalte | m2 | 1 |  |  | 0
23.14 | Canaleta de bajada con esmalte sintetico | m2 | 1 |  |  | 0
24 | Provisión y Colocación de Marcos y Puertas
24.1 | Puerta Placa 0.60x2.10mts Cedro incluye Herraje y Cerradura llave chica. | un | 1 |  |  | 0
24.2 | Puerta Placa 0.70x2.10mts Cedro incluye Herraje y Cerradura llave chica. | un | 1 |  |  | 0
24.3 | Puerta Placa 0.80x2.10mts Cedro incluye Herraje y Cerradura llave chica. | un | 1 |  |  | 0
24.4 | Puerta Placa 0.90x2.10mts Cedro incluye Herraje y Cerradura llave chica. | un | 1 |  |  | 0
24.5 | Puerta Placa 1.30x2.10mts +Herraje Cedro+Vidrio Crudo Transparente | un | 1 |  |  | 0
24.6 | Puerta Placa 1.60x2.10mts +Herraje Cedro+Vidrio Crudo Transparente | un | 1 |  |  | 0
24.7 | Marco Recto con Contramarco p/puerta 0.60x2.10m | un | 1 |  |  | 0
24.8 | Marco Recto con Contramarco p/puerta 0.70x2.10m | un | 1 |  |  | 0
24.9 | Marco Recto con Contramarco p/puerta 0.80x2.10m | un | 1 |  |  | 0
24.10 | Marco Recto con Contramarco p/ puerta 0.90x2,10m | un | 1 |  |  | 0
24.11 | Marco Recto con Contramarco p/ puerta 1,30x2,10m | un | 1 |  |  | 0
24.12 | Marco Recto con Contramarco p/puerta 1,60x2.10m | un | 1 |  |  | 0
25 | Provisión y colocación de vidrios
25.1 | Crudo Incoloro de 4 mm | m2 | 1 |  |  | 0
25.2 | Provision de vidrio incol. de 6 mm | m2 | 1 |  |  | 0
25.3 | Provision de vidrio incol. de 8 mm | m2 | 1 |  |  | 0
25.4 | Provision de vidrio incol. de 10 mm | m2 | 1 |  |  | 0
25.5 | Provision de aberturas con barra antipanico para salida de emergencia | m2 | 1 |  |  | 0
25.6 | Ploteado full color sobre blindex. | m2 | 1 |  |  | 0
25.7 | Microperforado sobre blindex | m2 | 1 |  |  | 0
25.8 | Vidrio laminado color | m2 | 1 |  |  | 0
25.9 | Espejos - Tipo Float en sanitarios e= 4 mm, segun medidas | m2 | 1 |  |  | 0
25.10 | Provision y Colocacion de Vidrio Templado de 10 mm, c/aberturas batientes herrajes con freno y manijones con cerradura | m2 | 1 |  |  | 0
25.11 | Provision y Colocacion de Vidrio Templado de 10 mm, c/aberturas corredizas, puerta de 0,90x2,10 incol., herrajes y cerraduras, frenos | m2 | 1 |  |  | 0
25.12 | Provision y Colocacion de Vidrio Templado de 10 mm paño fijo | m2 | 1 |  |  | 0
25.13 | Provision y Colocacion de Vidrio Templado de 8 mm, c/aberturas batientes, herrajes con freno y manijones con cerradura | m2 | 1 |  |  | 0
25.14 | Provision y Colocacion de Vidrio Templado de 8 mm, c/aberturas corredizas, herrajes y cerraduras | m2 | 1 |  |  | 0
25.15 | Provision y Colocacion de Vidrio Templado de 8 mm | m2 | 1 |  |  | 0
25.16 | Ploteado sobre blindex | m2 | 1 |  |  | 0
25.17 | Polarizado de vidrios | m2 | 1 |  |  | 0
26 | Carpinteria Metálica
26.1 | Reparacion de aberturas de aluminio incluyendo herrajes y cerradura | m2 | 1 |  |  | 0
26.2 | Reparacion general de parasoles existentes de aluminio con provision de materiales | m2 | 1 |  |  | 0
26.3 | Placa divisoria en baños (paño fijo) | m2 | 1 |  |  | 0
26.4 | Puerta de hoja de abrir con pasadores 0,80x1,70 m | Un. | 1 |  |  | 0
26.5 | Posa mano de acero inoxidable para capacidades diferentes | m | 1 |  |  | 0
26.6 | Reparacion de rejas y/o portones de hierro (cambio de zona afectada por corrosion, soldadura, ajuste, pintura anti oxido) | m2 | 1 |  |  | 0
26.7 | Provision y colocacion Porton de Hierro | m2 | 1 |  |  | 0
26.8 | Provisión y colocación de Canaletas aereas y de bajada en chapa galvanizada N°24 c/ antioxido, Aereas desarrollo: 50 cm, idem las embutidas | m | 1 |  |  | 0
26.9 | Provisión y colocación de Puerta Cortafuego | m2 | 1 |  |  | 0
26.10 | Reparación de puertas de emergencia | m2 | 1 |  |  | 0
26.11 | Abertura de aluminio tipo apersianada con puerta para ducto | m2 | 1 |  |  | 0
26.12 | Prov y coloc de Portones Corredizos | m2 | 1 |  |  | 0
26.13 | Prov y coloc de Portones Pivotantes | m2 | 1 |  |  | 0
26.14 | Prov y coloc de Puertas Metalicas 0,70x2,10 incl cerradura y pintura | Un. | 1 |  |  | 0
26.15 | Prov y coloc de Puertas Metalicas 0,80x2,10 incl cerradura y pintura | Un. | 1 |  |  | 0
26.16 | Prov y coloc de Puertas Metalicas 0,90x2,10 incl cerradura y pintura | Un. | 1 |  |  | 0
26.17 | Marco recto p/puerta 1,2x2,10m. Metalico Salida Emergencia | un | 1 |  |  | 0
26.18 | Marco Recto p/puerta 1,6x2,10m Metalico Salida Emergencia | un | 1 |  |  | 0
26.19 | Puerta Metalica 1,2x2,1 m. p/ Salidas de Emergencia | un | 1 |  |  | 0
26.20 | Puerta Metalica 1,6x2,1 m. p/ Salidas de Emergencia | un | 1 |  |  | 0
26.21 | Ventana Vidriera con Perfileria de Aluminio anodizados 0.35x0,50mts Templado antisolar | m2 | 1 |  |  | 0
26.22 | Ventana Vidriera con Perfileria de Aluminio anodizados 0.80x0,50mts Templado antisolar | m2 | 1 |  |  | 0
26.23 | Ventanas vidrieras con Perfileria de Aluminio anodizados de 0.80x0.80 mts. Templado antisolar | m2 | 1 |  |  | 0
26.24 | Ventanas Vidrieras con Perfileria de Aluminio anodizados de 0.80x1,10 mts. Templado antisolar | m2 | 1 |  |  | 0
26.25 | Ventanas Vidrieras con Perfilerias de Aluminio anodizados 1,50x1,10mts. Templado antisolar | m2 | 1 |  |  | 0
26.26 | Ventanas Vidrieras con Perfileria de Aluminio anodizados de 0.35x0.50 mts. Templado Fijos | m2 | 1 |  |  | 0
26.27 | Ventanas Vidrieras con Perfileria de Aluminio anodizados de 0.80x0.50 mts. Templado Fijos | m2 | 1 |  |  | 0
26.28 | Ventanas Vidrieras con Perfileria de Aluminio anodizados de 0.80x0.80 mts. Templado Fijos | m2 | 1 |  |  | 0
26.29 | Ventanas Vidrieras con Perfileria de Aluminio anodizados de 0.80x1.10 mts. Templado Fijos | m2 | 1 |  |  | 0
26.30 | Ventanas Vidrieras con Perfileria de Aluminio anodizados de 0,50x0,80 mts Templados Fijos | m2 | 1 |  |  | 0
26.31 | Ventana Vidrieras con Perfileria de Aluminio anodizado de 0,80 x 1,00 mts Templados Fijos | m2 | 1 |  |  | 0
26.32 | Ventana Vidrieras con Perfileria de Aluminio anodizado de2.00x 0,80 mts Templados Fijos | m2 | 1 |  |  | 0
26.33 | Ventana Vidrieras con Perfileria de Aluminio anodizado de 3,00 x 0,80 mts Templados Fijos | m2 | 1 |  |  | 0
26.34 | Ventana Vidriera con Perfileria de Aluminio anodizado de 5,60x0,80 mts Templados Fijos | m2 | 1 |  |  | 0
26.35 | Ventana Vidriera con Perfileria de Aluminio anodizado de 1,40x1,60 mts Templados Fijos | m2 | 1 |  |  | 0
26.36 | Ventana Vidriera con Perfileria de Aluminio anodizado de 2,35x1,60 mts Templado Curvo | m2 | 1 |  |  | 0
26.37 | Ventana Vidriera con Perfileria de Aluminio anodizado de 5.70x6,70 mts. Templados Fijos | m2 | 1 |  |  | 0
26.38 | Ventana Vidriera con Perfileria de Aluminio anodizado de 3.70x5.50 mts Templados Fijos | m2 | 1 |  |  | 0
26.39 | Ventanas Vidrieras con perfileria de Aluminio anodizado de 7.80x5.50 mts Templados Fijos | m2 | 1 |  |  | 0
26.40 | Ventanas Vidrieras con Perfileria de Aluminio anodizados de 2,75x5.50 mts Templados Fijos | m2 | 1 |  |  | 0
26.41 | Ventanas Vidrieras con Perfilerias de Aluminio anodizado de 5.50 x 5.50 mts. Templados Fijos - | m2. | 1 |  |  | 0
26.42 | Puerta de aluminio P1 tipo batiente de 0,95x2,15 | un | 1 |  |  | 0
26.43 | Puerta de aluminio P3 tipo vaivén de 1,30x2,15 | un | 1 |  |  | 0
26.44 | Puerta de aluminio P4 tipo batiente de 1,30x2,15 | un | 1 |  |  | 0
26.45 | Puerta de aluminio P5 tipo batiente de 1,00x2,15 | un | 1 |  |  | 0
26.46 | Puerta de aluminio P6 tipo batiente de 1,30x2,15 | un | 1 |  |  | 0
26.47 | Puerta de aluminio P7 tipo batiente de 0,60x2,15 | un | 1 |  |  | 0
26.48 | Ventana de cristal templado V1 de 8mm de 0,95x0,60 | un | 1 |  |  | 0
26.49 | Ventana de cristal templado V2 de 8mm de 0,40x0,60 | un | 1 |  |  | 0
26.50 | Paño fijo de cristal templado de 8mm VF 0,95x0,90 | un | 1 |  |  | 0
27 | Rejas tipo horizontales
27.1 | Reja de sala de máquina (Climatización) | m2. | 1 |  |  | 0
27.2 | Reja de sala de máquina (Electrógeno) | m2. | 1 |  |  | 0
27.3 | Reja de caseta (Gases medicinales 1) | m2. | 1 |  |  | 0
27.4 | Reja de caseta (Gases medicinales 2) | m2. | 1 |  |  | 0
27.5 | Rejas metálicas del área de juegos de niños y terraza snack | m2. | 1 |  |  | 0
27.6 | Baranda de voladizo p/escalera a tanque Elevado | m2. | 1 |  |  | 0
27.7 | Escalera marinera para acceder al tanque superior | un. | 1 |  |  | 0
27.8 | Reja frontal sobre murallita sobre Santa Rosa h=1,70m | m2. | 1 |  |  | 0
27.9 | Portón corredizo de 6 m x 2 m de altura cada uno | m2. | 1 |  |  | 0
27.10 | Baranda Metalica de Hierro para Terraza | m2 | 1 |  |  | 0
27.11 | Baranda Metalica de Aluminio anodizado para Escalera Interior | ml | 1 |  |  | 0
27.12 | Porton Basculante de Acceso Vehicular de 3,00x2,00 mts + Pilares Laterales | un | 1 |  |  | 0
27.13 | Rejilla Metalica 60x60 | un | 1 |  |  | 0
28 | Mantenimiento de puertas y ventanas de templados:
28.1 | Reparacion y mantenimiento de puertas automatica | Un. | 1 |  |  | 0
28.2 | Provisión y coloación de frenos para puertas batientes | Un. | 1 |  |  | 0
28.3 | Provisión y colocación de puerta automática con vidrio de 10mm icoloro, herraje y cerraduras (manusa) (3.60m x 2.10m) | Un. | 1 |  |  | 0
28.4 | Reparacion y mantenimiento de puertas (herrajes, frenos, manijas, pasadores) | Un. | 1 |  |  | 0
29 | Reparación de Veredas
29.1 | Carpeta de regularizacion de piso para veredas | m2 | 1 |  |  | 0
29.2 | Provision e instalacion de cordon prefabricados de Hº | m | 1 |  |  | 0
29.3 | Provision y colocacion de piso de baldosa calcarea tipo vainilla | m2 | 1 |  |  | 0
29.4 | Construccion de rampas de Hº Aº para sillas de rueda en veredas | Un. | 1 |  |  | 0
29.5 | Provision y colocacion de Vallado perimetral con alambre tejido | m2 | 1 |  |  | 0
29.6 | Alambre tejido de 2,5" calibre 14 | m2 | 1 |  |  | 0
29.7 | Alambres de puas | m | 1 |  |  | 0
29.8 | Alambre liso | m | 1 |  |  | 0
29.9 | Base fundacion para postes de Hº de Hº ciclopeo | Un. | 1 |  |  | 0
29.10 | Postes de hormigon prefabricado curvo h=2,80 m | Un. | 1 |  |  | 0
30 | Mamparas
30.1 | Retiro de mamparas eucatex, ciegas y vidriadas (Con Recuperacion de Materiales) | m2 | 1 |  |  | 0
30.2 | Mampara Ciega de eucatex de 35 mm con perfileria de Aluminio | m2 | 1 |  |  | 0
30.3 | Mampara Vidriada de 0,35 mm, con perfileria de Aluminio | m2 | 1 |  |  | 0
30.4 | Puerta de eucatex con cerradura y tiradores | Un. | 1 |  |  | 0
30.5 | Mamparas de roca yeso tipo RH ciegas de 50 mm incluyendo perfilarias | m2 | 1 |  |  | 0
30.6 | Mamparas de roca yeso de 50 mm Tipo RH con aberturas incluyendo perfilarias cerraduras vidrios | m2 | 1 |  |  | 0
30.7 | Provision y colocacion de cerraduras de uso hospitalario a cilindro | Un. | 1 |  |  | 0
30.8 | Provision y colocacion de Cerraduras especiales de alta seguridad tipo tetra | Un. | 1 |  |  | 0
30.9 | Provision y colocacion de Cerraduras para aberturas tipo Yale | Un. | 1 |  |  | 0
30.10 | Provision y colocacion de Bisagras vaiven reforzadas de 5" | Un. | 1 |  |  | 0
30.11 | Mamparas de Melanina con perfiles metálicos y vidrio, altura 1.60. | m2 | 1 |  |  | 0
31 | Mesada para Cocina de granito
31.1 | Mesada de granito sobre muebles de madera maciza para Cocina y kitchinet y snack con estantes divisorios y puertas con terminación melamina. Color a definir Incluye bacha de Acero Inox. Con griferia pico móvil. | ml | 1 |  |  | 0
31.2 | Mesada de granito natural | m2 | 1 |  |  | 0
32 | Alacena
32.1 | Muebles de madera para Cocina (alacena) con estantes divisorios y puertas con terminación melamina. Color a definir | ml | 1 |  |  | 0
33 | Mesada para S.S.H.H
33.1 | Mesada de granito con soporte metalico con zócalo 10 cm y falda 20 cm en ss.hh. Con mesadas según plano. Al que se les incluira bachas de losa y griferia. | ml | 1 |  |  | 0
34 | Mesadas de granito para laboratorios
34.1 | Mesada de granito sobre muebles de madera maciza con estantes divisorios y puertas con terminación melamina. Color a definir . | ml | 1 |  |  | 0
34.2 | Mesada de granito sobre muebles de madera maciza con estantes divisorios y puertas con terminación melamina. Color a definir. | ml | 1 |  |  | 0
34.4 | Mesada de granito con zócalo 10 cm sobre muebles de madera maciza con estantes divisorios y puertas con terminación melamina. Color a definir Incluye bacha de Acero Inox. Con griferia pico móvil. | ml | 1 |  |  | 0
34.5 | Mesada de granito con zócalo 10 cm sobre muebles de madera maciza con estantes divisorios y puertas con terminación melamina. Color a definir Incluye bacha de Acero Inox. Con griferia pico móvil. Incluyen 3 mesadas de 1,00x0,60 c/u a las de 6,70 ml y 3,50 | ml | 1 |  |  | 0
35 | Instalación Sanitaria-Provisión y colocación
35.1 | Remoción de cañerías de 50 y 40 mm de desagüe cloacal en mal estado o rotas, incluyendo sus accesorios correspondientes y reparación de piso con piezas similares a existente | m | 1 |  |  | 0
35.2 | Sustitución y colocación de cañería PVC liviano de 50 y 40 mm (incluye codos, Y , Tee con sus respectivas arandelas)y reparación de piso o azulejos con piezas similares a existente | m | 1 |  |  | 0
35.3 | Instalación y reposición de Boca de desagüe abierta de 20x20x20 cm | Un. | 1 |  |  | 0
35.4 | Instalación y reposición de Boca de desagüe abierta de 40x40x40 cm | Un. | 1 |  |  | 0
35.5 | Reposición y colocación de registro cloacal de 30x30 Cms.(Prof. 0,30 cms.)Pluvial | Un. | 1 |  |  | 0
35.6 | Reposición y colocación de registro cloacal de 60x60x50 cms. Tapa mertal C/Contratapa | Un. | 1 |  |  | 0
35.7 | Reposición y colocación de registro cloacal de 60x60x50 cms. Tapa metal con contratapa | Un. | 1 |  |  | 0
35.8 | Reposición y colocación de registro cloacal de 70x70x50 cms. Tapa metal C/contratapa. | Un. | 1 |  |  | 0
35.9 | Reparación de pozo ciego (incluye desagote) | Un. | 1 |  |  | 0
35.10 | Reparación y sustitución de Cámara Séptica (incluye desagote) | Un. | 1 |  |  | 0
35.11 | Remoción cañerías de agua corriente en mal estado, rotos o están taponadas, por años de usos que presentan humedad en muros. Incluye reparación posterior de superficie | m | 1 |  |  | 0
35.12 | Reponer cañerías de agua corriente en tubo PVC rescables de 1 o 3/4 con sus respectivos accesorios y llaves de paso. Incluye reparación posterior de superficie | m | 1 |  |  | 0
35.13 | Remoción de mezcladora | Un. | 1 |  |  | 0
35.14 | Reposición y colocación de caños de PVC de 1/2. Incluye reparación posterior de superficie | m | 1 |  |  | 0
35.15 | Reposición y colocación u caños de PVC de 3/4. Incluye reparación posterior de superficie | m | 1 |  |  | 0
35.16 | Reparación y mantenimiento de bases, cañerías de subida y bajada, soporte y tanque de agua elevado. Incl. Mantenimiento de bomba | Un. | 1 |  |  | 0
35.17 | Sustitución y colocación de Tanque de Agua en fibra de Vidrio de 1000 lts | Un. | 1 |  |  | 0
35.18 | Sustitución y colocación de Tanque de Agua en fibra de Vidrio de 5000 lts | Un. | 1 |  |  | 0
35.19 | Sustitución y colocación de Tanque de Agua en fibra de Vidrio de 500 lts | Un. | 1 |  |  | 0
35.20 | Colocación de tanque de 30.000 lts. | Un | 1 |  |  | 0
35.21 | Limpieza y destranque de registros pluviales, panaletas, bajadas y cañerías | m | 1 |  |  | 0
35.22 | Limpieza y destranque de registros cloacales y cañerías externas | m | 1 |  |  | 0
35.23 | Colocación y reposición de canalón abierto de 0,4 de boca, altura variable de mampostería 015 con revoque lateral y fondo (prever excavación) | m | 1 |  |  | 0
35.24 | Remoción de cañerías de 75 mm de desagüe cloacal en mal estadoo rotas, incluyendo sus accesorios correspondientes y reparación de piso con piezas similares a existente | m | 1 |  |  | 0
35.25 | Remoción de cañerías de 100 mm y 150 mm. De desagüe cloacal en mal estadoo rotas, incluyendo sus accesorios correspondientes y reparación de piso con piezas similares a existente | m | 1 |  |  | 0
35.26 | Sustitución y colocación de cañería PVC liviano de 75 mm (incluye codos, Y , Tee con sus respectivas arandelas) y macizados y reparación de piso o azulejos con piezas similares a existente | m | 1 |  |  | 0
35.27 | Sustitución y colocación de cañería PVC liviano de 100 mm (incluye codos, Y, Tee con sus respectivos arandelas) y reparación de piso o azulejos con piezas similares a existente | m | 1 |  |  | 0
35.28 | Sustitución y colocación de cañería PVC liviano de 150 mm (incluye codos, Y, Tee con sus respectivos arandelas) y macizados y reparación de piso o azulejos con piezas similares a existente | m | 1 |  |  | 0
35.29 | Provisión y colocación de desengrasador de PVCy reparación de piso o azulejos con piezas similares a existente | Un. | 1 |  |  | 0
35.30 | Provisión y colocación de caja sifonada PVC de 15x15 con salida de 75 mm, con rejilla de aliminio. Y reparación de piso o azulejos con piezas similares a existente | Un. | 1 |  |  | 0
35.31 | Provisión y colocación de caja sifonada PVC de 10x15 con salida de 50 mm, con rejilla de aliminio.y reparación de piso o azulejos con piezas similares a existente | Un. | 1 |  |  | 0
35.32 | Reposición y colocación de cañería de agua en Baño de Servicio-P.Baja. Incluye reparación de paredes y/o pisos | gl. | 1 |  |  | 0
35.33 | Reposición y colocación de cañería de agua en Baño de Servicio-P.Alta. Incluye reparación de paredes y/o pisos | gl. | 1 |  |  | 0
35.34 | Reposición y colocación de cañería de agua en Baño Social-P.Baja. Incluye reparación de paredes y/o pisos | gl. | 1 |  |  | 0
35.35 | Reposición y colocación de cañería de agua en Baño Social-P.Alta. Incluye reparación de paredes y/o pisos | gl. | 1 |  |  | 0
35.36 | Reposición y colocación de cañería de agua en Baño Completo-P.Baja. Incluye reparación de paredes y/o pisos | gl. | 1 |  |  | 0
35.37 | Reposición y colocación de cañería de agua en Baño Completo-P.Alta. Incluye reparación de paredes y/o pisos | gl. | 1 |  |  | 0
35.38 | Reposición y colocación de cañería de agua en Baño Completo -P.Baja. Agua caliente y fría- Incluye reparación de paredes y/o pisos | gl. | 1 |  |  | 0
35.39 | Reposición e Inst. de Pileta de lavar y Lavarropas | gl. | 1 |  |  | 0
35.40 | Reposición e Inst. de Pileta de cocina | gl. | 1 |  |  | 0
35.41 | Reposición e Inst. de agua caliente y fría en Pileta de cocina | gl. | 1 |  |  | 0
35.42 | Remoción de canaletas y bajadas en mal estado o rotas | m | 1 |  |  | 0
35.43 | Sustitución , colocación y/o Reparación de canaletas embutidas, aleros y bajadas de chapa, incluyendo cambios de los mismos y de sus soportes en zonas necesarias, con desarrollo y moldura según existente | m | 1 |  |  | 0
35.44 | Remoción de cañerías de desagüe pluvial en mal estado o rotas. Incluye reparación de superficie afectada similar a existente | m | 1 |  |  | 0
35.45 | Reparación de registros pluviales, incluyendo rejillas nuevas | Un. | 1 |  |  | 0
35.46 | Reparación de canalones a cielo abierto desagüe pluviales | m | 1 |  |  | 0
35.47 | Reposición de canalón abierto de 0,4 de boca, altura variable de mampostería 015 con revoque lateral y fondo (prever excavación) | m | 1 |  |  | 0
35.48 | Prov y colocación Cañería de plásticos(PVC) de 100mm. Incl reparación de superficie post colocación | m | 1 |  |  | 0
35.49 | Remoción de cañerías de desagüe pluvial en mal estado o rotas. | m | 1 |  |  | 0
35.50 | Prov y colocación Cañería de plásticos(PVC) de 50mm. Incl reparación de superficie post colocación | m | 1 |  |  | 0
35.51 | Prov y colocación Cañería de plásticos(PVC) de 75mm. Incl reparación de superficie post colocación | m | 1 |  |  | 0
35.52 | Reparación de registros cloacales, incluyendo tapas de hºaº nuevas | Un. | 1 |  |  | 0
35.53 | Sustitución y colocación de Registro pluvial 30x30 cm con rejilla abierta de hierro | Un. | 1 |  |  | 0
35.54 | Sustitución y colocación de Registro pluvial 40x40 cm con rejilla abierta de hierro | Un. | 1 |  |  | 0
35.55 | Colocación y reposición de canalón con tapa de rejilla corrida de 0,4 de boca, altura variable de mampostería 015 con revoque lateral y fondo (prever excavación) | m | 1 |  |  | 0
35.56 | Remoción de artefactos sanitarios (inodoros, lavatorio, ducha) | Un. | 1 |  |  | 0
35.57 | Sustitución y colocación de artefactos sanitarios (inodoro cisterna alta con sus accesorios completo) | Un. | 1 |  |  | 0
35.58 | Provisión y colocación de artefactos sanitarios (Lavatorio con su grifería y accesorios completo) | Un. | 1 |  |  | 0
35.59 | SustituciónProvición y colocación de artefactos sanitarios (mingitotio con sus accesorios) | Un. | 1 |  |  | 0
35.60 | Sustitucuón y colocación de Grifería canilla común para lavatorio | Un. | 1 |  |  | 0
35.61 | Sustitución y colocación de Cruceta y Campana para grifería | Un. | 1 |  |  | 0
35.62 | Sustitución y colocación de Jabonera, perchero y portarrollos | Un. | 1 |  |  | 0
35.63 | Sustitución y colocación de una mezcladora de agua fría y caliente para ducha | Un. | 1 |  |  | 0
35.64 | Sustitución y colocación de cisterna alta solamente | Un. | 1 |  |  | 0
35.65 | Sustitución y colocación de tapa inodoro solamente | Un. | 1 |  |  | 0
35.66 | Cañeria PVC para desague cloacal completo por baño | Un. | 1 |  |  | 0
35.67 | Cañeria termofusion para agua fria-caliente completo por baño | Un. | 1 |  |  | 0
35.68 | Llave de paso tipo industrial de 4 " | Un. | 1 |  |  | 0
35.69 | Llave de paso 1/2 de plastico | Un. | 1 |  |  | 0
35.70 | Llave de paso de 3/4 Plastico | Un. | 1 |  |  | 0
35.71 | Llave de paso de 1 | Un. | 1 |  |  | 0
35.72 | Llave de paso 1-1/4 | Un. | 1 |  |  | 0
35.73 | Llave de paso de 1-1/2 | Un. | 1 |  |  | 0
35.74 | Caño de PVC de 1" | Un. | 1 |  |  | 0
35.75 | Caño de 1/2" PVC | Un. | 1 |  |  | 0
35.76 | Caño de 3/4 PVC | Un. | 1 |  |  | 0
35.77 | Caño de PVC de 100 mm blanco | Un. | 1 |  |  | 0
35.79 | Caño de PVC de 40 blanco | Un. | 1 |  |  | 0
35.80 | Caño de ventilacion 50 | Un. | 1 |  |  | 0
35.81 | Rejillas sifonadas 15 x15 | Un. | 1 |  |  | 0
35.82 | Desengrasador | Un. | 1 |  |  | 0
35.83 | Provision y colocacion de cañerias termo fusion de 1/2" con accesorios | ml | 1 |  |  | 0
35.84 | Provision y colocacion de cañerias termo fusion de 3/4" con accesorios | ml | 1 |  |  | 0
35.85 | Provision y colocacion de cañerias termo fusion de 1" con accesorios | ml | 1 |  |  | 0
35.86 | Provision y colocacion de cañerias termo fusion de 1 1/2" con accesorios | ml | 1 |  |  | 0
35.87 | Provision y colocacion de cañerias termo fusion de 2" con accesorios | ml | 1 |  |  | 0
35.88 | Provision y colocacion de cañerias termo fusion de 2 1/2" con accesorios en montantes horizontales y verticales | ml | 1 |  |  | 0
35.89 | Provision y colocacion de cañerias termo fusion de 3" con accesorios en montantes verticales y horizontales | ml | 1 |  |  | 0
35.90 | Substitucion de llaves de paso galvanizado de 3" | Un. | 1 |  |  | 0
35.91 | Substitucion de llaves de paso galvanizado de 2 1/2" | Un. | 1 |  |  | 0
35.92 | Substitucion de llaves de paso galvanizado de 2 1/4" | Un. | 1 |  |  | 0
35.93 | Substitucion de llaves de paso galvanizado de 2" | Un. | 1 |  |  | 0
35.95 | Cañería galvanizada de 4" | Un. | 1 |  |  | 0
35.96 | Alma doble galvanizada de 4" | Un. | 1 |  |  | 0
35.97 | Codo galvanizado de 4" | Un. | 1 |  |  | 0
35.99 | Unión sencilla galvanizada de 4" | Un. | 1 |  |  | 0
35.100 | Unión doble galvanizada de 4" | Un. | 1 |  |  | 0
35.101 | Cañería galvanizada de 6" | Un. | 1 |  |  | 0
35.103 | Codo galvanizado de 6" | Un. | 1 |  |  | 0
35.107 | Llave de paso de 1/2" cromada, con campana. | Un. | 1 |  |  | 0
35.108 | Llave de paso de 3/4" cromada, con campana. | Un. | 1 |  |  | 0
35.118 | sifon extensible cromado | Un. | 1 |  |  | 0
35.119 | conexiones flexibles | Un. | 1 |  |  | 0
35.120 | sopapa para lavatorio | Un. | 1 |  |  | 0
35.121 | enchufe para inodoro | Un. | 1 |  |  | 0
35.122 | caño de 150 pvc | ml | 1 |  |  | 0
35.123 | caño de 150 | Un. | 1 |  |  | 0
35.124 | codo de 150 x 90 | Un. | 1 |  |  | 0
35.125 | codo de 150 x 45 | Un. | 1 |  |  | 0
35.135 | ramal y de 75 x 75 | Un. | 1 |  |  | 0
35.137 | tee de 75 | Un. | 1 |  |  | 0
35.140 | tee con inspección de 75 | Un. | 1 |  |  | 0
35.141 | ramal y de 100 x 75 | Un. | 1 |  |  | 0
35.145 | tee de 50 | Un. | 1 |  |  | 0
35.146 | ramal y de 50 x 50 pvc liviano | Un. | 1 |  |  | 0
35.151 | tee de 40 pvc liviano | Un. | 1 |  |  | 0
35.152 | ramal y de 40 x 40 pvc liviano | Un. | 1 |  |  | 0
35.153 | anillo de goma de 150 | Un. | 1 |  |  | 0
35.154 | anillo de goma de 100 | Un. | 1 |  |  | 0
35.155 | anillo de goma de 75 | Un. | 1 |  |  | 0
35.156 | anillo de goma de 50 | Un. | 1 |  |  | 0
35.157 | Desengrasador de PVC con tapa reforzada | Un. | 1 |  |  | 0
35.158 | Reposicion de Desengrasador industrial de cocina | Un. | 1 |  |  | 0
35.160 | Cámara de Inspección 70 x 70 x 50 cmts. c/ Tapa de Hormigón | Un. | 1 |  |  | 0
35.161 | Canaleta pluvial perimetral de hormigón | ml | 1 |  |  | 0
35.162 | Tubería PVC Desagüe Blanco Ø 150 mm. Bajo Tierra | ml | 1 |  |  | 0
36 | Provisión e Instalación de Artefactos Sanitarios con accesorios y griferías
36.1 | Inodoro blanco cisterna alta | un. | 1 |  |  | 0
36.2 | Lavatorio mediano de colgar | un. | 1 |  |  | 0
36.3 | Bachas de acero inox, incluye griferia con pico monocomando accionamiento a pie rodilla | un. | 1 |  |  | 0
36.5 | Grifería con codera | Un. | 1 |  |  | 0
36.6 | Grifería con sensor | Un. | 1 |  |  | 0
36.7 | Conexión flexible cromada de 0,50 m | Un. | 1 |  |  | 0
36.8 | Dispenser con jabón líquido | Un. | 1 |  |  | 0
36.9 | Bacha de acero inoxidable - medida 1,2 m x 0,40 m x 0,40 m de profundidad | Un. | 1 |  |  | 0
36.10 | Bacha de acero inoxidable - medida 0,6 m x 0,40 m x 0,30 m de profundidad | Un. | 1 |  |  | 0
36.11 | Canilla pico alto fv p/ lavatorio | Un. | 1 |  |  | 0
36.12 | Canilla pico movil para presmatic docol | Un. | 1 |  |  | 0
36.14 | Canilla de pared tipo comun cromada | Un. | 1 |  |  | 0
36.16 | Mezcladora para ducha con campana cromada | Un. | 1 |  |  | 0
36.17 | Canilla mono comando | Un. | 1 |  |  | 0
36.18 | Bachas de acero inoxidable simple para mesada | Un. | 1 |  |  | 0
36.19 | Bachas de acero inoxidable doble para mesada | Un. | 1 |  |  | 0
36.20 | Bachas de acero inoxidable con mesada | m2 | 1 |  |  | 0
36.21 | Piletas de acero inoxidable profunda de 0,60 x 0,70 y 0,50 de profundidad con mesada | m2 | 1 |  |  | 0
36.22 | Lavatorio de pedestal | Un. | 1 |  |  | 0
36.23 | Mezcladora para lavatorio para agua fria caliente | Un. | 1 |  |  | 0
36.24 | Cisterna baja - Tipo mochila-Linea Ravena | Un. | 1 |  |  | 0
36.25 | Cisterna Alta | Un. | 1 |  |  | 0
36.26 | Termocalefon de 60 lts | Un. | 1 |  |  | 0
36.27 | Termo calefon de 100 lts | Un. | 1 |  |  | 0
36.28 | Inodoros (linea moderna) color blanco | Un. | 1 |  |  | 0
36.29 | Sistema con valvula de descarga Docol de 1 1/4" y 1 1/2" con tapa | Un. | 1 |  |  | 0
36.30 | Tapa de inodoro blanco | Un. | 1 |  |  | 0
36.33 | Griferias y conexiones para lavatorios (presmatic) anti vandalico | Un. | 1 |  |  | 0
36.34 | Mingitorio con sifon incorporado | Un. | 1 |  |  | 0
36.35 | Griterias y conexiones para mingitorios | Un. | 1 |  |  | 0
36.36 | Ducha telefono | Un. | 1 |  |  | 0
36.37 | Ducha electrica lorenzetti | Un. | 1 |  |  | 0
36.38 | canilla presmatic docol | Un. | 1 |  |  | 0
36.39 | lavaojos | Un. | 1 |  |  | 0
36.40 | Pico movil canilla p/mesada | Un. | 1 |  |  | 0
36.41 | Bacha de porcelana de embutir | Un. | 1 |  |  | 0
36.42 | Bacha de porcelana de adosar | Un. | 1 |  |  | 0
36.43 | Asiento acolchado para inodoro. | Un. | 1 |  |  | 0
36.44 | Lavatorio de pasillo de acero inoxidable accionamiento a pedal o a codo. | un | 1 |  |  | 0
36.45 | Mesada de acero inoxidable de 1,85x0,60 en enfermería, incluye griferia y desagües | un | 1 |  |  | 0
36.46 | Mesada de acero inoxidable de 1,00x0,60 en desechos, incluye griferia y desagües | un | 1 |  |  | 0
36.47 | Mesada de acero inoxidable de 2,00x0,60 en lavado, incluye griferia y desagües | un | 1 |  |  | 0
36.48 | Equipamiento de Baños con ducha | un | 1 |  |  | 0
36.49 | Inodoro, incluye desagüe | un | 1 |  |  | 0
37 | Instalación de Sistema de Desagüe Cloacal y Pluvial
37.1 | Canaleta moldurada Des. 0,4 chapa Nª 24 | ml | 1 |  |  | 0
37.2 | Bajada externa Des. 0,40 chapa Nº 24 | ml | 1 |  |  | 0
37.3 | Cañeria de PVC 100 marrón | ml | 1 |  |  | 0
37.4 | Boca Desague abierta 20x20x20 cm | un. | 1 |  |  | 0
37.5 | Boca desague abierta 30x30x30 cm | un. | 1 |  |  | 0
37.6 | Rejilla de patio gral. para desague pluvial (de 0,4 y/o 0,30 m.) | ml | 1 |  |  | 0
37.7 | Tapa de registro de 75 x 75 metalica | Un. | 1 |  |  | 0
37.8 | Tapa de registro de 75x75 hormigon | Un. | 1 |  |  | 0
37.9 | Ventana p/ montante 40x40 apersianado de aluminio | Un. | 1 |  |  | 0
37.10 | Tapa de registro de 90 x 90 tapa hormigón | Un. | 1 |  |  | 0
37.11 | Tapas registros de hormigon 1x1 m | Un. | 1 |  |  | 0
37.12 | Tapa de registro metalico de 100x100 cm. | Un. | 1 |  |  | 0
37.13 | Limpieza general de registros cloacales | ml | 1 |  |  | 0
37.14 | Limpieza general de registros pluviales | ml | 1 |  |  | 0
37.15 | Destranque y limpieza de cañerias cloacales externas | ml | 1 |  |  | 0
37.16 | Destranque y limpieza de cañerias pluviales externas | ml | 1 |  |  | 0
37.17 | Perchero | Un. | 1 |  |  | 0
37.18 | Jabonera | Un. | 1 |  |  | 0
37.19 | Portatoallero | Un. | 1 |  |  | 0
37.20 | Portarollo con su portarrodillo | Un. | 1 |  |  | 0
37.21 | Sustitución y colocación de Pozo Negro para Terreno Absorbente Muros c/junto seca c/bóveda de ladrillo Diámetro 2 m. de prof=3 ms | Un. | 1 |  |  | 0
38 | Camara de desague de efluentes
38.1 | Excavacion y construccion de material mas Mano de Obra | un | 1 |  |  | 0
38.2 | Bomba para conexión a camara de tratamiento de desague de efluentes | un | 1 |  |  | 0
38.3 | Tanque Pulmon de 15.000 litros para colección de efluentes en siniestros, incluida la cañeria | gl. | 1 |  |  | 0
39 | Instalación eléctrica
39.1 | Boca de luces | Un. | 1 |  |  | 0
39.2 | Bocas de tomas monofásico | Un. | 1 |  |  | 0
39.3 | Bocas de tomas especiales | Un. | 1 |  |  | 0
39.4 | Boca de ventilador de techo | Un. | 1 |  |  | 0
39.5 | Bocas de telefono (ducto, cableado) | Un. | 1 |  |  | 0
39.6 | Placas de Luces con caja de conexión | Un. | 1 |  |  | 0
39.7 | Tomas Comunes y Cableado de UPS | Un. | 1 |  |  | 0
39.8 | Tomas Shuko y cableado UPS | Un. | 1 |  |  | 0
39.9 | Artefactos de Iluminacion Panel de embutiR LED 36W | Un. | 1 |  |  | 0
39.10 | Artefactos de Iluminacion Panel de embutiR LED 2X 36W | Un. | 1 |  |  | 0
39.11 | Artefactos de Iluminacion Panel de embutiR LED 3X 36W | Un. | 1 |  |  | 0
39.12 | Artefactos de Iluminacion de embutir, TIPO fluorescentes LED de 1x36 W de chapa abierto, con rejilla metálica | Un. | 1 |  |  | 0
39.13 | Artefactos de Iluminacion de embutir, TIPO fluorescentes LED de 2x36 W de chapa abierto, con rejilla metálica | Un. | 1 |  |  | 0
39.14 | Artefactos de Iluminacion de embutir, TIPO fluorescentes LED de 3x36 W de chapa abierto, con rejilla metálica | Un. | 1 |  |  | 0
39.15 | Reflectores Exteriores sobre piso o pasto de 500W, proyectores de aluminio tipo hpit tipo LED | Un. | 1 |  |  | 0
39.16 | Reflectores Interiores salon, HQT, de 150, de chapa metalica con lampara de luz alogena tipo LED | Un. | 1 |  |  | 0
39.17 | Aplique exterior de embutir circulares en losa fachada: seran de cerramiento acrilico con lampara de bajo consumo de 24 W tipo LED | Un. | 1 |  |  | 0
39.18 | Plafones de adosar circulares de 32 W tipo LED, con tapa de acrilico | Un. | 1 |  |  | 0
39.19 | Incandescentes de adosar (enarmarios de Lab) tipo LED | Un. | 1 |  |  | 0
39.20 | Apliques de embutir con dicroika, metalicos circulares | Un. | 1 |  |  | 0
39.21 | Spot de embutir, metalico abierto con lampara de 60 W tipo LED | Un. | 1 |  |  | 0
39.22 | Incandescentes de adosar con lamparas de bajo consumo tipo HQI (EX) LED | Un. | 1 |  |  | 0
39.23 | A.P. Artefactos de Iluminacion de 250 W tipo LED alumbrado publico con columna 7/200 | Un. | 1 |  |  | 0
39.24 | Columnas 7/200 | Un. | 1 |  |  | 0
39.25 | Registros 40x40 con tapa de HA°A° | Un. | 1 |  |  | 0
39.26 | Linea para aire acondicionado frio calor con su desague con cañerias de 1¨1/2 embutido y cañerias de bronce embutido con su aislación correspondiente para 9.000 BTU | Un. | 1 |  |  | 0
39.27 | Linea para aire acondicionado frio calor con su desague con cañerias de 1¨1/2 embutido y cañerias de bronce embutido con su aislación correspondiente para 12.000 BTU | Un. | 1 |  |  | 0
39.28 | Linea para aire acondicionado frio calor con su desague con cañerias de 1¨1/2 embutido y cañerias de bronce embutido con su aislación correspondiente para 18.000 BTU | Un. | 1 |  |  | 0
39.29 | Linea para aire acondicionado frio calor con su desague con cañerias de 1¨1/2 embutido y cañerias de bronce embutido con su aislación correspondiente para 24.000BTU | Un. | 1 |  |  | 0
39.30 | Artefacto fluorescentes 1x40W | Un. | 1 |  |  | 0
39.31 | Artefacto fluorescentes 2x40W | Un. | 1 |  |  | 0
39.32 | Linea para ventilador de techo motor pesado | Un. | 1 |  |  | 0
39.33 | Bebedero | Un. | 1 |  |  | 0
39.34 | Tablero seccional | Un. | 1 |  |  | 0
39.35 | Linea trifasica desde TP al TG del bloque - ST/25mm | ml | 1 |  |  | 0
39.36 | Registro eléctrico linea trifásica | Un. | 1 |  |  | 0
39.37 | Canaletas | ml. | 1 |  |  | 0
39.38 | Pararrayos con accesorios incluye iluminación | un | 1 |  |  | 0
39.39 | Mantenimiento de Generador Electrico | Un. | 1 |  |  | 0
39.40 | Acometida en media tensión: Ampliación de hasta 50 metros de líneas aéreas de media tensión trifásica con cable aislado tipo protegido de 3x50mm2 partiendo de la red existente de la ANDE: Provisión y colocación de postes de HºAº de 12 metros.Provisión y colocación de estructuras de media tensión con crucetas de madera y herrajes en general todos galvanizados.Provisión y colocación de cables desnudo de 3x50 mm2 para líneas aéreas de media tensión.Servicios de cuadrillas de líneas vivas para acople de líneas.Servicio de camión grúa y mano de obra especializada. | ml | 1 |  |  | 0
39.41 | Montaje de un puesto de distribución para 500KVA En Pórtico tipo ANDE: Puesta a tierra con jabalina y cable de cu. desnudo de 25mm. Colocación de un transformador de 500 KVA.Conexionado de Transformador.Servicio de camión grúa y mano de obra especializada. | gl. | 1 |  |  | 0
39.42 | Montaje de grupo generador de 500KVA- instalado y puesta en marcha | gl. | 1 |  |  | 0
39.43 | Provisión e instalación de transformador de 1000KVA | un | 1 |  |  | 0
39.44 | Desmontaje de linea de media tensión existente: Provisión de Mano de obra para el retiro de las columnas y la Línea Aérea de MT existente. Servicios de cuadrillas de líneas vivas para desacople de líneas.Servicio de camión grúa y mano de obra especializada. | gl | 1 |  |  | 0
39.45 | Provisión de materiales y Mano de Obra para la prolongación de la excavación con protección mecánica, lanzamiento de caños rígidos tipo 4P y construcción de 2 registros eléctricos para conducción de alimentadores principales | ml | 1 |  |  | 0
39.46 | Provisión de mano de obra para el desmontaje de instalación de los alimentadores NYY 3x2x(1x185) + 2x(1x185) + 1x50Tcu mm2, desde la Salida del Tablero De Transferencia Automática- TTA hasta el Tablero General Emergencia- TGE EXISTENTE | ml | 1 |  |  | 0
39.47 | Provisión de material y mano de obra para la instalación de cable cable NYY 3x2x(1x185) + 2x(1x185) + 1x50Tcu mm2,, con sus correspondientes terminales, desde la Salida del Tablero De Transferencia Automática- TTA hasta el Tablero General Emergencia- TGE | ml | 1 |  |  | 0
39.48 | Provisión de materiales y Mano de Obra para El desmontaje de los Generadores Existentes, incluye desconexionado de alimentadores principales y desconexión del TTA, | gl | 1 |  |  | 0
39.49 | Provisión de materiales y Mano de Obra para el montaje de los Generadores, incluye conexionado de alimentadores principales, conexionado del TTA, ubicación de grupos de los GG al lugar indicado mediante grúas, | un | 1 |  |  | 0
39.50 | Acometida en media tensión: Ampliación de hasta 50 metros de líneas aéreas de media tensión trifásica con cable aislado tipo protegido de 3x50mm2 partiendo de la red existente de la ANDE: Provisión y colocación de postes de HºAº de 12 metros.Provisión y colocación de estructuras de media tensión con crucetas de madera y herrajes en general todos galvanizados.Provisión y colocación de cables desnudo de 3x50 mm2 para líneas aéreas de media tensión.Servicios de cuadrillas de líneas vivas para acople de líneas.Servicio de camión grúa y mano de obra especializada. | ml | 1 |  |  | 0
39.51 | Montaje de un puesto de distribución para 500KVA En Pórtico tipo ANDE: Puesta a tierra con jabalina y cable de cu. desnudo de 25mm. Colocación de un transformador de 500 KVA.Conexionado de Transformador.Servicio de camión grúa y mano de obra especializada. | un | 1 |  |  | 0
39.52 | Provisión e instalación de Tablero modular 800x600, con sus correspondientes disyuntores de distribución 3x630A y protección de circuitos, (Tablero Principal - TP) | un | 1 |  |  | 0
39.53 | Provisión e instalación de Tablero modular 2x1800x800x600, con sus correspondientes disyuntores de distribución y protección de circuitos, descargadores y acrílico de protección (Tablero General Emergencia 3X 800 A - TGE) | un | 1 |  |  | 0
39.54 | Provisión e Instalación de Tablero DIN para 48TM, con sus correspondientes disyuntores de distribución y protección de circuitos, (Tablero Seccional Bloque 1 al 4 - TSE-B1, TSE-B2, TSE-B3 y TSE-B5 | un | 1 |  |  | 0
39.55 | Provisión e Instalación de Tablero DIN para 60TM, con sus correspondientes disyuntores de distribución y protección de circuitos, (Tablero Seccional 1, 2, 3 y 4 del Bloque 4 - TSE1-B4 UTI, TSE2-B4 UTI, TSE3-B4 UTI y TSE4-B4 UTI | un | 1 |  |  | 0
39.56 | Provisión e instalación de Tablero DIN para 36TM, con sus correspondientes disyuntores de distribución y protección de circuitos | un | 1 |  |  | 0
39.57 | Provisión e instalación de Tablero Metal Ext 400x300 mm, con sus correspondientes disyuntores de distribución y protección de circuitos | un | 1 |  |  | 0
39.58 | Provisión e instalación de Tablero Metal Ext 500x400 mm, con sus correspondientes disyuntores de distribución y protección de circuitos, (Tablero Aire Comprimido) | un | 1 |  |  | 0
39.59 | Provisión y montaje de bandejas portacables de 200x50 mm para instalacion Electrica - Fuerza | m | 1 |  |  | 0
39.60 | Provisión y montaje de bandejas portacables de 200x50 mm para Instalacion de Señales Debiles | m | 1 |  |  | 0
39.61 | Provisión de materiales y Mano de Obra para la excavacion con proteccion mecanica, lanzamiento de caños rigidos tipo 4P y construccion de 5 registros electricos para consuccion de alimentadores principales | ml | 1 |  |  | 0
39.62 | Provisión de material y mano de obra para la instalación de cable NYY 3x2x(1x240) + 2x(1x240) + 1x95Tcu mm2, con sus correspondientes terminales, con sus correspondientes terminales, desde el Salida del Trafo de 500 KVA hasta el Tablero Principal - TP | ml | 1 |  |  | 0
39.63 | Provisión de material y mano de obra para la instalación de cableNYY cable NYY 3x2x(1x240) + 2x(1x240) + 1x95Tcu mm2Tcu mm2,, con sus correspondientes terminales, desde el Salida del Tablero Principal hasta el Tablero De Transferencia Automática- TTA | ml | 1 |  |  | 0
39.64 | Provisión de material y mano de obra para la instalación de cable NYY 3x2x(1x240) + 2x(1x240) + 1x95Tcu mm2, con sus correspondientes terminales, desde el Salida del Generador de 500 kVA hasta el Tablero De Transferencia Automática- TTA | ml | 1 |  |  | 0
39.65 | Provisión de material y mano de obra para la instalación de cablecableNYY 3x2x(1x240) + 2x(1x240) + 1x95Tcu mm2, con sus correspondientes terminales, desde la Salida del Tablero De Transferencia Automática- TTA hasta el Tablero General Emergencia- TGE | ml | 1 |  |  | 0
39.66 | Provisión de material y mano de obra para la instalación de cable NYY 4x6mm2+4T, con sus correspondientes terminales, desde el Tablero General De Emergencia hasta el Tablero Seccional Emergencia | ml | 1 |  |  | 0
39.67 | Provisión de material y mano de obra para la instalación de cable NYY 4x6mm2+4T, con sus correspondientes terminales, desde el Tablero General De Emergencia hasta el Tablero Seccional Emergencia | ml | 1 |  |  | 0
39.68 | Provisión de material y mano de obra para la instalación de cable NYY 4x6mm2+4T, con sus correspondientes terminales, desde el Tablero General De Emergencia hasta el Tablero Seccional Emergencia Bloque 3 - TSE-B3 | ml | 1 |  |  | 0
39.69 | Provisión de material y mano de obra para la instalación de cable NYY 4x10mm2+4T, con sus correspondientes terminales, desde el Tablero General De Emergencia hasta el Tablero Seccional Emergencia | ml | 1 |  |  | 0
39.70 | Provisión de material y mano de obra para la instalación de cable NYY 4x10mm2+4T, con sus correspondientes terminales, desde el Tablero General De Emergencia hasta el Tablero Seccional Emergencia 2 Bloque 4 - TSE 2 -B4 | ml | 1 |  |  | 0
39.71 | Provisión de material y mano de obra para la instalación de cable NYY 4x10mm2+4T, con sus correspondientes terminales, desde el Tablero General De Emergencia hasta el Tablero Seccional Emergencia 3 Bloque 4 - TSE-B4 | ml | 1 |  |  | 0
39.72 | Provisión de material y mano de obra para la instalación de cable NYY 4x10mm2+4T, con sus correspondientes terminales, desde el Tablero General De Emergencia hasta el Tablero Seccional Emergencia 4 Bloque 4 - TSE-B4 | ml | 1 |  |  | 0
39.73 | Provisión de material y mano de obra para la instalación de cable NYY 4x6mm2+4T, con sus correspondientes terminales, desde el Tablero General De Emergencia hasta el Tablero Seccional Emergencia Bloque 5 - TSE-B5 | ml | 1 |  |  | 0
39.74 | Provisión de material y mano de obra para la instalación de cable NYY 4x25mm2+10T, con sus correspondientes terminales, desde el Tablero General De Emergencia hasta el Tablero Seccional | ml | 1 |  |  | 0
39.75 | Provisión de material y mano de obra para la instalación de cable NYY 4x10mm2+4T, con sus correspondientes terminales, desde el Tablero General De Emergencia hasta el Tablero Seccional Aire Acondiconado B1 - TS-AA-B1 | ml | 1 |  |  | 0
39.76 | Provisión de material y mano de obra para la instalación de cable NYY 4x10mm2+4T, con sus correspondientes terminales, desde el Tablero General De Emergencia hasta el Tablero Seccional Aire Acondiconado B2 - TS-AA-B2 | ml | 1 |  |  | 0
39.77 | Provisión de material y mano de obra para la instalación de cable NYY 4x10mm2+4T, con sus correspondientes terminales, desde el Tablero General De Emergencia hasta el Tablero Seccional Aire Acondiconado B3 - TS-AA-B3 | ml | 1 |  |  | 0
39.78 | Provisión de material y mano de obra para la instalación de cable NYY 4x10mm2+4T, con sus correspondientes terminales, desde el Tablero General De Emergencia hasta el Tablero Seccional Aire Acondiconado B4 - TS-AA-B4 | ml | 1 |  |  | 0
39.79 | Provisión de material y mano de obra para la instalación de cable NYY 4x10mm2+4T, con sus correspondientes terminales, desde el Tablero General De Emergencia hasta el Tablero Seccional Aire Acondicionado | ml | 1 |  |  | 0
39.80 | Provisión de material y mano de obra para la instalación de cable NYY 4x10mm2+4T, con sus correspondientes terminales, desde el Tablero General De Emergencia hasta el Tablero Seccional Aire Acondicionado | ml | 1 |  |  | 0
39.81 | Provisión de material y mano de obra para la instalación de cable NYY 4x10mm2+4T, con sus correspondientes terminales, desde el Tablero General De Emergencia hasta el Tablero Seccional Aire Acondicionado | ml | 1 |  |  | 0
39.82 | Provisión de material y mano de obra para la instalación de cable NYY 4x10mm2+4T, con sus correspondientes terminales, desde el Tablero General De Emergencia hasta el Tablero Seccional Aire Acondicionado | ml | 1 |  |  | 0
39.83 | Provisión de material y mano de obra para la instalación de cable NYY 4x10mm2+4T, con sus correspondientes terminales, desde el Tablero General De Emergencia hasta el Tablero Seccional Aire Acondicionado | ml | 1 |  |  | 0
39.84 | Provisión de material y mano de obra para la instalación de cable NYY 4x10mm2+6T, con sus correspondientes terminales, desde el Tablero General Emergencia hasta el Tablero Seccional Bomba de Vacio | ml | 1 |  |  | 0
39.85 | Provisión de material y mano de obra para la instalación de cable NYY 4x16mm2+6T, con sus correspondientes terminales, desde el Tablero General Emergencia hasta el Tablero Seccional Bomba de Aire Comprimido | ml | 1 |  |  | 0
39.86 | Materiales menores | gl | 1 |  |  | 0
39.87 | Toma corriente común +toma con tierra + ductos+ conexión telefonica | un | 1 |  |  | 0
39.88 | Boca de extractor | un | 1 |  |  | 0
39.89 | Desmontaje de circuitos electricos externos | m | 1 |  |  | 0
39.90 | Desmontaje de equipos fluorescentes | Un. | 1 |  |  | 0
39.91 | Desmontaje de llaves TM monofasicas | Un. | 1 |  |  | 0
39.92 | Desmontaje de llaves TM trifasicas | Un. | 1 |  |  | 0
39.93 | Provision y colocacion de electroductos y cajas de conexion | m | 1 |  |  | 0
39.94 | Provision e instalacion de tomas corrientes comunes con cableado de 4 mm2(La unidad de medida es Boca, porque en el SICP no existe dicha unidad) | Un. | 1 |  |  | 0
39.95 | Alimentacion de circuitos de luces(La unidad de medida es Boca, porque en el SICP no existe dicha unidad) | Un. | 1 |  |  | 0
39.96 | Provision e instalacion de tomacorrientes tipo schucko con cableado de 4 mm2(La unidad de medida es Boca, porque en el SICP no existe dicha unidad) | Un. | 1 |  |  | 0
39.97 | Alimentacion de circuitos monofasicos con cables de 4 mm con tierra | m | 1 |  |  | 0
39.98 | Provision de conductores de 4 mm2 (rollos de 100 m) | Un. | 1 |  |  | 0
39.99 | Provision de conductores de 6 mm2 (rollos de 100 m) | Un. | 1 |  |  | 0
39.100 | Provision de conductores de 10 mm2 (rollos de 100 m) | Un. | 1 |  |  | 0
39.101 | Provision de conductores NYY de 4 x 95 mm2 | m | 1 |  |  | 0
39.102 | Provision de conductores NYY de 4 x 50 mm2 | m | 1 |  |  | 0
39.103 | Provision de conductores NYY de 4 x 25 mm2 | m | 1 |  |  | 0
39.104 | Provision montaje y puesta en funcionamiento de llaves TM monofasicas de 16 a 32 A | Un. | 1 |  |  | 0
39.105 | Provision montaje y puesta en funcionamiento de llaves TM monofasicas de 40 a 63 A | Un. | 1 |  |  | 0
39.106 | Provision montaje y puesta en funcionamiento de llaves TM trifasicas de 3 x 63 A | Un. | 1 |  |  | 0
39.107 | Provisión montaje y puesta en funcionamiento de llaves TM de 3x20 a 3x32 A | Un. | 1 |  |  | 0
39.108 | Provision montaje y puesta en funcionamiento de llaves TM de 3x100 A | Un. | 1 |  |  | 0
39.109 | Provision montaje y puesta en funcionamiento de llaves TM trifasicas de 3x160 A | Un. | 1 |  |  | 0
39.110 | Provision montaje y puesta en funcionamiento de llaves TM trifasicas de 3x250 A | Un. | 1 |  |  | 0
39.111 | Provision montaje y puesta en funcionamiento de llaves TM trifasicas de 3x2500 A | Un. | 1 |  |  | 0
39.112 | Provision y colocacion de artefactos de iluminacion tipo panel led de adosar de 10 x 120 | Un. | 1 |  |  | 0
39.113 | Provision y colocacion de artefactos de iluminacion tipo panel led de embutir de 60 x 60 | Un. | 1 |  |  | 0
39.114 | Provision y colocacion de Tubos LED de 18 w (incluye zocalos) | Un. | 1 |  |  | 0
39.115 | Provision y colocacion de Tubos LED de 9 w (incluye zocalos) | Un. | 1 |  |  | 0
39.116 | Provision y colocacion de lamparas de vapor de sodio de 400W con capacitor, reactor e ignitor en artefactos existentes | Un. | 1 |  |  | 0
39.117 | Provision y colocacion de lamparas de Bajo consumo de 105 W en alumbrados publicos | Un. | 1 |  |  | 0
39.118 | Provision y colocacion de tablero electrico metalico con barras fase/ neutro y barra tierra | m2 | 1 |  |  | 0
39.119 | Provision y colocacion de artefactos de iluminacion externa tipo AP de 400W incluyendo lamparas, reactores, ignitores etc. | Un. | 1 |  |  | 0
39.120 | Alimentacion de circuitos de Acondicionador de Aire monofasico(La unidad de medida es Boca, porque en el SICP no existe dicha unidad) | Un. | 1 |  |  | 0
39.121 | Alimentacion de circuitos de Acondicionador de Aire trifasico(La unidad de medida es Boca, porque en el SICP no existe dicha unidad) | Un. | 1 |  |  | 0
39.122 | Alimentacion de ducha electrica(La unidad de medida es Boca, porque en el SICP no existe dicha unidad) | Un. | 1 |  |  | 0
39.123 | Provision, instalacion y puesta en funcionamiento de extractores axiales de 40 cm de diametro. Incluye obras civiles en mamposteria. | Un. | 1 |  |  | 0
39.124 | Instalacion de equipos de aire acondicionado de 9.000 a BTU/h con provision de accesorios. | Un. | 1 |  |  | 0
39.125 | Instalacion de equipos de aire acondicionado de 12.000 a BTU/h con provision de accesorios. | Un. | 1 |  |  | 0
39.126 | Instalacion de equipos de aire acondicionado de 18.000 a BTU/h con provision de accesorios. | Un. | 1 |  |  | 0
39.127 | Instalacion de equipos de aire acondicionado de 24.000 a BTU/h con provision de accesorios. | Un. | 1 |  |  | 0
39.128 | Provisión e instalación de artefacto de iluminación LED de 36w, 60x60 cm de adosar. | Un. | 1 |  |  | 0
39.129 | Provisión e instalación de artefacto de iluminación LED de 50w, 6400K, 60x60 cm de embutir. | Un. | 1 |  |  | 0
39.130 | Provisión e instalación de artefacto de iluminación LED de 180w, 19.800 lm, IP65 para alumbrado público. | Un. | 1 |  |  | 0
39.131 | Provisión e instalación de artefacto de iluminación LED de 5w, 6400k cuadrado de embutir. | Un. | 1 |  |  | 0
39.132 | Provisión e instalación de artefacto de iluminación LED de 5w, 2700k cuadrado de embutir. | Un. | 1 |  |  | 0
39.133 | Provisión e instalación de artefacto de iluminación LED de 8w, 6400k cuadrado de embutir. | Un. | 1 |  |  | 0
39.134 | Provisión e instalación de artefacto de iluminación LED de 8w, 2700k cuadrado de embutir. | Un. | 1 |  |  | 0
39.135 | Provisión e instalación de artefacto de iluminación LED de 12w, 6400k cuadrado de embutir. | Un. | 1 |  |  | 0
39.136 | Provisión e instalación de artefacto de iluminación LED de 12w, 2700k cuadrado de embutir. | Un. | 1 |  |  | 0
39.137 | Provisión e instalación de artefacto de iluminación LED de 8w, 6400k cuadrado de adosar. | Un. | 1 |  |  | 0
39.138 | Provisión e instalación de artefacto de iluminación LED de 8w, 2700k cuadrado de adosar. | Un. | 1 |  |  | 0
39.139 | Provisión e instalación de artefacto de iluminación LED de 18w, 6400k cuadrado de adosar. | Un. | 1 |  |  | 0
39.140 | Provisión e instalación de artefacto de iluminación LED de 18w, 2700k cuadrado de adosar. | Un. | 1 |  |  | 0
39.141 | Provisión e instalación de disyuntor TM 3x50 A a rielera. | Un. | 1 |  |  | 0
39.142 | Provisión e instalación de disyuntor TM 3x125 A a rielera. | Un. | 1 |  |  | 0
39.143 | Remoción de ventiladores en mal estado | Un. | 1 |  |  | 0
39.144 | Remoción de extractor y campana | Un. | 1 |  |  | 0
39.145 | Remoción de artefactos eléctricos | Un. | 1 |  |  | 0
39.146 | Remoción de cables | m | 1 |  |  | 0
39.147 | Remoción de ductos de cables | Un. | 1 |  |  | 0
39.148 | Sustitución y colocación de Cableado de acuerdo a calculo de carga con tapas de toma y punto | Un. | 1 |  |  | 0
39.149 | Sustitución y colocación de Embutido de cables exteriores en canaletas cable/canal de PVC | m | 1 |  |  | 0
39.150 | Sustitución y colocación de nuevos Tableros Eléctricos rielera, incluye caja para 20 módulos con tapa acrílica | Un. | 1 |  |  | 0
39.151 | Sustitución y colocación de nuevos Tableros Eléctricos rielera, incluye caja para 36 módulos con tapa acrílica | Un. | 1 |  |  | 0
39.152 | Provisión, cambio y colocación de llave termo magnética de 10 Ampere (En base a necesidad s/ carga) | Un. | 1 |  |  | 0
39.153 | Sustitución y colocación de llave termo magnética de 16 Ampere (En base a necesidad s/ carga) | Un. | 1 |  |  | 0
39.154 | Sustitución y colocación de llave termo magnética de 25 Ampere (En base a necesidad s/ carga) | Un. | 1 |  |  | 0
39.155 | Sustitución y colocación de llave termo magnética de 50 Ampere (En base a necesidad s/ carga) | Un. | 1 |  |  | 0
39.156 | Sustitución y colocación de llave termo magnética de 100 Ampere (En base a necesidad s/ carga) | Un. | 1 |  |  | 0
39.157 | Reparación de artefactos fluorescentes completos que se encuentres en ma estado o colocación de los que se encuentran mal colocados (completo hasta su funcionamiento considerando combio de reactancias, arrancadores o hasta 2 tubos por placa) | Un. | 1 |  |  | 0
39.158 | Sustitución y colocación de artefactos fluorescenters 2x40w. Incl. Caja, fluorescentes, reactancias y arrancadores en lugares donde existen bocas y no artefactos y sean necesarios estrictamente necesarios | Un. | 1 |  |  | 0
39.159 | Sustitución y colocación de artefactos fluorescenters 1x40w. Incl. Caja, fluorescentes, reactancias y arrancadores en lugares donde existen bocas y no artefactos y sean necesarios estrictamente necesarios | Un. | 1 |  |  | 0
39.160 | Sustitución y colocación de artefactos fluorescenters 1x20w. Incl. Caja, fluorescentes, reactancias y arrancadores en lugares donde existen bocas y no artefactos y sean necesarios estrictamente necesarios | Un. | 1 |  |  | 0
39.161 | Sustitución y colocación de caja de llave plástica con 2 puntos y 1 toma, o de 2 tomas y 1 punto (Todo incl. Donde existen circuitos pero no tapas) | Un. | 1 |  |  | 0
39.162 | Sustitución y colocación de cajas plásticas ciegas donde existen bocas pero no tapas | Un. | 1 |  |  | 0
39.163 | Cambio de linea subterránea monofásica con cable de 4 a 10 mm s/ necesidad (incl. Materiales, mano de obra y arreglo posterior de superficie de sueldo) | m | 1 |  |  | 0
39.164 | Cambio de línea subterránea trifásica con cable de 4 a 10 mm hasta el TG (Incluye cambio de electro ducto y registros) | m | 1 |  |  | 0
39.165 | Cambio de línea subterránea trifásica con cable NYY de 16 mm (IncluyeMateriales, mano de obra y arreglo posterios de superficie de suelo) | Un. | 1 |  |  | 0
39.166 | Sustituciòn y colocación de materiales para línea embutida en mampostería monofásica con cables de 4 a 10 mm | m | 1 |  |  | 0
39.167 | Sustitución y colocación de materiales para cambio de línea embutida en mampostería monofásica con cables de 2 mm | m | 1 |  |  | 0
39.168 | Reparación de Puesto de Medición trifásico con acometida nueva, incluyendo todos lo materiales necesarios para su puesta en funcionamiento | Un. | 1 |  |  | 0
39.169 | Reposición de Nuevo Puesto de Medición trifásico con acometida nueva, incluyendo todos los materiales necesarios para su puesta en funcionamiento | Un. | 1 |  |  | 0
39.170 | Reposición de Nuevo circuito para AA, ducha eléctrica y/o termocalefón, con llaves termo magnéticas de 25A y jabalina - Inc. Materiales y MDO | Un. | 1 |  |  | 0
39.171 | Reposición y colocación de electro ductos y cableado (2, 4, 6, 8 mm) en muro existente según norma ANDE, o cambio de los mismos incluyendo balanceo de circuito | m | 1 |  |  | 0
39.172 | Limpieza y mantenimiento de equipos de aire acondicionado de split Inc Carga de gas | Un. | 1 |  |  | 0
39.173 | Rebobinado de ventiladores de techo, incluyendo desmonte, reposición y colocación de llaves nuevas y su correspondiente montaje | Un. | 1 |  |  | 0
39.174 | Reubicación de lugar con montaje de un evaporador de Aire Acondicionado | Un. | 1 |  |  | 0
39.175 | Reposición y colocación de un AA split, con provisión de cañería hasta 6 ml | Un. | 1 |  |  | 0
39.176 | Reposición y colocación de un extractor para baño | Un. | 1 |  |  | 0
39.177 | Reposición y colocación de ducha eléctrica | Un. | 1 |  |  | 0
39.178 | Reposición y colocación de Lámpara con interruptor no mayor a 5 m | Gl. | 1 |  |  | 0
39.179 | Reposición y colocación de Toma corriente embutido no mayor a 5 m | Gl. | 1 |  |  | 0
39.180 | Reposición y colocación de Lámpara con 2 llaves de combinación de escalera | Gl. | 1 |  |  | 0
39.181 | Reposición y colocación de lámpara por llave de 4 vías o intermedia adicional | Gl. | 1 |  |  | 0
39.182 | Plasticos flexibles embutidos De 5/8 | m | 1 |  |  | 0
39.183 | Plasticos flexibles embutidos De 3/4 | m | 1 |  |  | 0
39.184 | Plásticos flexibles embutidos De 1 | m | 1 |  |  | 0
39.185 | Reposición y colocación de Tablero principal o seccional con accesorios y caja embutida hasta 50x50 hasta 5 bc | Gl. | 1 |  |  | 0
39.186 | Reposición y colocación de Tablero principal o seccional con accesorios y caja embutida hasta 50x70 hasta 5 bc | Gl. | 1 |  |  | 0
39.187 | Reposición y colocación de Tablero principal o seccional con accesorios y caja embutida hasta 70x100 hasta 7 bc | Gl. | 1 |  |  | 0
39.188 | Reposición y colocación de Tablero principal o seccional con accesorios y caja embutida hasta 70x100 c/cuerpo. Hasta 10 bc | Gl. | 1 |  |  | 0
39.189 | Disyuntor TM de corte ppal. Seccional unipolar hasta 2 bc | Un. | 1 |  |  | 0
39.190 | Disyuntor TM de corte ppal. Seccional unipolar hasta 6 bc | Un. | 1 |  |  | 0
39.191 | Disyuntor TM limitador de circuitos unipolar hasta 2 bc | Un. | 1 |  |  | 0
39.192 | Disyuntor TM limitador de circuitos tripolar hasta 6bc | Un. | 1 |  |  | 0
39.193 | Instalador de disyuntor diferencial hasta 40 Amper hasta 6 bc M.O.gl | Un. | 1 |  |  | 0
39.194 | Monofásica en lugar definitivo con disyuntor hasta 40 Amper hasta 15 bc | Un. | 1 |  |  | 0
39.195 | Trifásica en lugar definitivo con disyuntor hasta 40 Amper hasta 14 bc | Un. | 1 |  |  | 0
39.196 | Instalación Monofásica en mampostería con limitadora hasta 40 Amper | Un. | 1 |  |  | 0
39.197 | Instalación Trifásica en mampostería con limitadora hasta 45 Amper | Un. | 1 |  |  | 0
39.198 | Colocación y montaje de caja para medidores hasta 10 bc M.O. | Un. | 1 |  |  | 0
39.199 | Colocación de gabinete de hasta 9 medidores con tierra hasta 10 bc M.O. | Un. | 1 |  |  | 0
39.200 | Montaje en gabinete del limitador principal de hasta 100 ampere hasta 6bcM.O. | Un. | 1 |  |  | 0
39.201 | Montaje en gabinete de limitador para medidor monofasica para 2 bc M.O. | Un. | 1 |  |  | 0
39.202 | Montaje en gabinete de limitador para medidor trifasico para 3 bc M.O. | Un. | 1 |  |  | 0
39.203 | Líneas de circuito de acondicionador de aire, monofásico, con interruptor separador en cañerías, con otros circuitos, no mayor de 5 m para 4 bc M.O. | Un. | 1 |  |  | 0
39.204 | Líneas de circuito de calefón o ducha, con interruptor separador en cañerías con otros circuitos no mayor de 5 m hasta 4 bc M.O. | Un. | 1 |  |  | 0
39.205 | Línea de circuito monofásico para motor o motobomba separador en cañerías con otros circuitos no mayor de 5 m hasta 4 bc M.O. | Un. | 1 |  |  | 0
39.206 | Línea aérea monofásica con cables de 4 a 10 mm | m | 1 |  |  | 0
39.207 | Línea trifásica con cables de 4 a 10 mm | m | 1 |  |  | 0
39.208 | Instalación de electro ducto 1 | Un. | 1 |  |  | 0
39.209 | Excavación mas montaje de poste de madera y palma con accesorios monofásicos y trifásicos | un. | 1 |  |  | 0
39.210 | Registro eléctrico con drenaje 25x25x40 cm | Un. | 1 |  |  | 0
39.211 | Registro eléctrico con drenaje 40x40x40 cm | gl. | 1 |  |  | 0
39.212 | Registro eléctrico 30x30x70 cm | gl. | 1 |  |  | 0
39.213 | Registro eléctrico 40x40x70 cm | gl. | 1 |  |  | 0
39.214 | Instalación de sistema puesta a tierra 5 OHM máximo para jabalina y soldado para 8 bc | Un. | 1 |  |  | 0
39.215 | Provisión e instalación UPS de 60 KVA | Un | 1 |  |  | 0
39.216 | TABLERO electrico con barra neutro como minimo para 30 llaves | un | 1 |  |  | 0
39.217 | TABLERO electrico con barra neutro como minimo para 50 llaves | un | 1 |  |  | 0
39.218 | Disyuntor Diferencial 2x63A | un | 1 |  |  | 0
39.219 | Disyuntor Diferencial 2x25A | un | 1 |  |  | 0
39.220 | Llave termomagnetica 1x40A | un | 1 |  |  | 0
39.221 | Llave termomagnetica 3x50A | un | 1 |  |  | 0
39.222 | Disyuntor Diferencial 4x32A | un | 1 |  |  | 0
39.223 | Llave termomagnetica 3x100A | un | 1 |  |  | 0
39.224 | Llave termomagnetica 3x32A | un | 1 |  |  | 0
39.225 | Disyuntor Diferencial 4x25A | un | 1 |  |  | 0
39.226 | Llave termomagnetica 3x300A | un | 1 |  |  | 0
39.227 | Llave termomagnetica 3x60A | un | 1 |  |  | 0
39.228 | Conductor multifilar de 150 mm2 | un | 1 |  |  | 0
39.229 | Llave termomagnetica 3x1000A | un | 1 |  |  | 0
39.230 | Llave termomagnetica 3x160A | un | 1 |  |  | 0
39.231 | Conductor multifilar de 240 mm2 | ml | 1 |  |  | 0
39.232 | Conductor multifilar de 50 mm2 | ml | 1 |  |  | 0
39.233 | Conductor multifilar de 25 mm2 | ml | 1 |  |  | 0
39.234 | Llave termomagnetica 3x700A | un | 1 |  |  | 0
39.235 | Mantenimiento y reparación de tableros generador | un | 1 |  |  | 0
40 | Obras civiles
40.1 | Platea de H°A° 15 cm. | m2 | 1 |  |  | 0
40.2 | Provisión y montaje de estructura metálica y cubierta con paneles aislapanel espesor 7,5 cm. | m2 | 1 |  |  | 0
40.3 | Paredes con aislapanel de 7,5cm de espesor | m2 | 1 |  |  | 0
40.4 | Vedación entre panel pared y panel techo para mejorar estanqueidad, con poliuretano | m | 1 |  |  | 0
40.5 | Zócalo sanitario | m | 1 |  |  | 0
40.6 | Readecuación y reubicación de puerta vaiven | gl | 1 |  |  | 0
40.7 | Readecuación de puerta doble de acceso | gl | 1 |  |  | 0
41 | Sistema de aire acondicionado
41.1 | Ductos de chapa galvanizada | ml | 1 |  |  | 0
41.2 | Tuberías adicionales de cobre por un de split | ml | 1 |  |  | 0
41.3 | UMA 120000 Central | Un | 1 |  |  | 0
41.4 | Tipo Split de 60000 BTU F/C | Un | 1 |  |  | 0
41.5 | Tipo Split de 36000 BTU F/C | Un | 1 |  |  | 0
41.6 | Tipo Split de 30000 BTU F/C | Un | 1 |  |  | 0
41.7 | Tipo Split de 24000 BTU F/C | Un | 1 |  |  | 0
41.8 | Tipo Split de 18000 BTU F/C | Un | 1 |  |  | 0
41.9 | Tipo Split de 15000 BTU F/C | Un | 1 |  |  | 0
41.10 | Tipo Split de 12000 BTU F/C | Un | 1 |  |  | 0
41.11 | Aire Acondicionado de 120.000 BTU (10 TR), tipo Rooftop. | un | 1 |  |  | 0
42 | Gases medicinales
42.1 | Servicio de instalación de sistema de gases médicos, (M.C.) | gl. | 1 |  |  | 0
42.2 | Servicio de instalación de sistema de gases médicos (M.P.) | gl. | 1 |  |  | 0
42.1 | Provisión e instalación de sistema de gases médicos
42.1.1 | Sistemas de generación de oxigeno mano de obra por instalación y puesta a punto de Generador de oxigeno PSA y sus componentes | Un. | 1 |  |  | 0
42.1.2 | Sistemas de generación de oxigeno provisión, instalación y puesta a punto Generador de oxigeno PSA y sus componentes | Un. | 1 |  |  | 0
42.1.3 | Sistemas de generación de oxigeno provisión, instalación y puesta a punto de Caudalímetro Másico | Un. | 1 |  |  | 0
42.1.4 | Compresor de aire Provisión, Instalación y Puesta a punto | Un. | 1 |  |  | 0
42.1.5 | Compresor de aire provisión, instalación y puesta a punto de filtros de linea | Un. | 1 |  |  | 0
42.1.6 | Compresor de aire provisión, instalación y puesta a punto de secadores de aire | Un. | 1 |  |  | 0
42.1.7 | Compresor de aire provisión, instalación y puesta a punto de compresor de oxigeno de alta presión | Un. | 1 |  |  | 0
42.1.8 | Mantenimiento de Sistema de tanques (produccion) de planta de oxigeno | Un. | 1 |  |  | 0
42.1.9 | Sistemas de generación de oxigeno cambio de red de distribución canalizada de gases medicinales con accesorios correspondiente | Un. | 1 |  |  | 0
42.1.10 | Subsistema generador de aire comprimido | Un. | 1 |  |  | 0
43 | Instalacion de Gases Especiales
43.1 | Reguladores de Cilindros con estacion de protocolo para dos cilindros de Alta Presion | un | 1 |  |  | 0
43.2 | Reguladores de Segunda Reduccion | un | 1 |  |  | 0
43.3 | Cañerias de acero Inoxidable 1/4" | un | 1 |  |  | 0
43.4 | Monitor Ambiental de %O2 | un | 1 |  |  | 0
44 | Instalación de GLP
44.1 | Valvula Reguladora para Cilindro de 45 Kg de GLP | un | 1 |  |  | 0
44.2 | Manguera de GLP de 1/2" | un | 1 |  |  | 0
44.3 | Manguera de GLP de 3/8" | un | 1 |  |  | 0
44.4 | Valvula Esferica de 3/8" | un | 1 |  |  | 0
45 | Planta de tratamiento de agua por Ósmosis inversa para diálisis
45.1 | Planta de tratamiento de agua por Ósmosis inversa con capacidad de producción de 600 litros/hora. Prefiltrado: Reservorio de agua cruda de 1.000 litros. Bomba, presurizador y accesorios. Filtro de profundidad arena, cabezal automático. Filtro de profundidad Resina Cationica, cabezal automático. Tanque salero para generación, ablandador. Ósmosis inversa: Estructura de acero inoxidable. Tubo de presión de acero inoxidable: 2 unidades. Membrana de ósmosis inversa 4040: 2 unidades. Bomba principal de genearación de presión osmótica de 3HP. Sistema automático de funcionamiento. Reservorio de 1.000 litros. Bomba impulsora de agua tratada a sala de 1HP. | un | 1 |  |  | 0
45.2 | Tubería de Alimentación de Agua Cte. con Tuberías y Accesorios de Termofusión PN 12,5 Ø 32 mm. | m | 1 |  |  | 0
45.3 | Tubería PVC Liviano Ø 40 mm. Bajo Tierra | m | 1 |  |  | 0
45.4 | Rejilla corrida de 0,20m de ancho | m | 1 |  |  | 0
46 | Planta de abastecimiento de agua
46.1 | Red de captacion de agua (Pozo Tubular profundo Nº 6)
46.1.1 | Provision e instalacion de grupo electrobomba sumergible de 4 in de 7,5 HP (5,5 kW) 380VCA 50 Hz Hm: 100 metros | un | 1 |  |  | 0
46.1.2 | Provision e instalacion de conductor eléctrico NYY IMPAFLEX 0,6/1kV 3 x 16 mm² con sus correspondientes terminales electricos | ml | 1 |  |  | 0
46.1.3 | Traslado de (MGG) hasta la locacion | ml | 1 |  |  | 0
46.1.4 | Tuvo PVC alta presion de 3 in con accesorios para sujecion de la bomba | ml | 1 |  |  | 0
46.1.5 | Accesorios para instalaciones hidraulicas de 3" (valvula esferica, valvulas de retencion, valvula de compuerta, manometro, abrazaderas, respiradero, soga) | gl | 1 |  |  | 0
46.1.6 | Tablero de arranque para equipo de bombeo | gl | 1 |  |  | 0
46.1.7 | Automatizacion con tanque reservorio, pruebas de funcionamiento | gl | 1 |  |  | 0
46.2 | Red de captacion de agua (Pozo Tubular profundo Nº 5)
46.2.1 | Provision e instalacion de conductor eléctrico NYY 0,6/1kV 3 x 35 mm² con sus correspondientes terminales electricos | ml | 1 |  |  | 0
46.3 | Bloque de reservorios de agua (Cisternas Nº 4 y Nº 5)
46.3.1 | Automatizacion de electrobombas con tanques reservorio, instalaciones de boyas y mando, pruebas de funcionamiento. | gl | 1 |  |  | 0
46.4 | Red de transferencia (motobomba de transferencia)
46.4.1 | Provision e instalacion de Motobomba Centrifuga de eje de rotación horizontal para presión del sistema de red de agua de 5 HP mínimo, Tensión 380 VAC, Frecuencia 50 HZ, Presión máxima en la red de agua 8 Bar, montado sobre bancada. Tablero de Mando Incluido e Instalado, Arranque Estrella- Triangulo manual y automático. Provisión de Manual Operativo. Provisión de Manual de Despiece de la máquina. Garantía 2 años. Capacitación Técnica a los Técnicos Operarios que utilizarán la máquina. Instalación Incluida: Montaje de motor con sus respectivas cañerías de conexión al sistema e instalación eléctrica. | gl | 1 |  |  | 0
46.5 | Bloque de Motobombas sanitarias
46.5.1 | Provision y reparacion de manchon de acople para motobomba mancalizada | gl | 1 |  |  | 0
46.6 | Sistema de filtrado y dosificacion de hipoclorito de la planta (Mantenimiento preventivo y correctivo general)
46.6.1 | Provision e instalacion de Dosificador de Hipoclorito de 30 L/h a 10 kg/cm² | un | 1 |  |  | 0
47 | Instalación contra incendio (se conecta al sistema existente)
47.1 | Alarma audio visual con estrobo 24VDC | un | 1 |  |  | 0
47.2 | Pulsador manual de alarma rearmable para sistema convencional de detección de incendios . | un | 1 |  |  | 0
47.3 | Detector de humo calor convencional, con elemento térmico | un | 1 |  |  | 0
47.4 | Interconexión de zonas | un | 1 |  |  | 0
47.5 | INSTALACIÓN, incluye Mano de Obra y Materiales: cableado de alimentación y ducteado externo con cable canal o conduit. | gl | 1 |  |  | 0
47.6 | Extintores PQS del tipo ABC de 4Kg | un | 1 |  |  | 0
47.7 | Extintores PQS del tipo ABC de 6Kg | un | 1 |  |  | 0
47.8 | Extintores del tipo Halogenado de 4Kg | un | 1 |  |  | 0
47.9 | Extintores clase 34B CO2 o N2 y Ar | Un | 1 |  |  | 0
47.10 | Baliza de pared, o Canastillo metálico | un | 1 |  |  | 0
47.11 | Canastillo con Baliza | un | 1 |  |  | 0
47.12 | Cartel Indicador de Salida Autónomo. Iluminación a Led con batería. | un | 1 |  |  | 0
47.13 | Luz de Emergencia de Led | un | 1 |  |  | 0
47.14 | Boca de incendio equipada, compuesta de gaveta metálica de color rojo, con puerta metálica de abrir y visor de acrílico. Equipada con registro globo angular de 2 1/2 ", manguera de poliester de 30 metros, terminales de acople y pico lanza neblinera de 1 1/2 x 1/2". | un | 1 |  |  | 0
47.15 | Manómetro de Glicerina para Boca de Incendio Equipada, Visor 2,5 pugadas, de 0 a 16 bar | un | 1 |  |  | 0
47.16 | Despresurización del sistema para ampliación y Presurización del sistema para Puesta en marcha. | un | 1 |  |  | 0
47.17 | Cañería de distribución con Acero al carbono de 2 1/2" pintado en Rojo ANSI SCH10 , extremos ranurados por laminado en frío, con uniones ranuradas rígidas UL FM. Incluye Accesorios (curvas, codos, tee, reducciones, etc). Incluye Soportes metálicos tipo Pillow o Clevis Hanger con varilla roscada y tarugo metálico soportado a losa de techo, o con ménsula metálica adosado a la pared en tramos donde lo requiera. | m | 1 |  |  | 0
47.18 | Cañería de distribución con Acero al carbono de 3" pintado en Rojo ANSI SCH10 , extremos ranurados por laminado en frío, con uniones ranuradas rígidas UL FM. Incluye Accesorios (curvas, codos, tee, reducciones, etc). Incluye Soportes metálicos tipo Pillow o Clevis Hanger con varilla roscada y tarugo metálico soportado a losa de techo, o con ménsula metálica adosado a la pared en tramos donde lo requiera. | m | 1 |  |  | 0
47.19 | Desmonte de cañería existente. | m | 1 |  |  | 0
47.20 | Reubicación de Boca de incendio equipada existente. | un | 1 |  |  | 0
48 | Señales Debiles e Incendio -Cableado Estructurado
48.1 | Cable UTP 6 Rollos | mts | 1 |  |  | 0
48.2 | Bandeja de Metal Colocada de 30x6 Cm | mts | 1 |  |  | 0
48.3 | Conectores Jack RJ 45 categ 6 | un | 1 |  |  | 0
48.4 | Rack de 19" dos parantes de 42 U | un | 1 |  |  | 0
48.5 | Pachera de 19" con 24 puertos de categ 6 | un | 1 |  |  | 0
48.6 | Patch cord de 1,5 mts Categ 6 | un | 1 |  |  | 0
48.7 | Bandeja Armada con 6 conectores LC para Fibra Optica | un | 1 |  |  | 0
48.8 | Path Cord de fibra multimodo con conectores LC | un | 1 |  |  | 0
48.9 | Ordenadores de Cable Horizontal | un | 1 |  |  | 0
48.10 | Canal de tension para rack de 8 tomas universales. | un | 1 |  |  | 0
48.11 | Tomas de Red RJ45, con cableado estructurado categoría 6 con canaletas, ascesorios e intalación en obra. | un | 1 |  |  | 0
48.12 | Rack de pared de 12 U , con accesorios e instalación en obra | un | 1 |  |  | 0
48.13 | Rack de Piso de 42 U, con accesorios, porta dios 1 (uno) , 3 (tres) bandejas para equipos e instalación en obra | un | 1 |  |  | 0
48.14 | Equipos de Borde | un | 1 |  |  | 0
48.15 | Switch de 24 puertos | un | 1 |  |  | 0
48.16 | Canalestas externas, ductos de 1" (pulgada) | un | 1 |  |  | 0
48.17 | Camaras de seguridad de 4 entradas | un | 1 |  |  | 0
49 | Sistema de Prevencion de Incendio PCI
49.1 | Gabinete central digital tecnologia 3 D con capacidad minima de hasta 320 dispositivos | un | 1 |  |  | 0
49.2 | Sensores digitales de Incendio de 2 hilos H/C | un | 1 |  |  | 0
49.3 | Sensores digitales de Incendio de 2 hilos T/V | un | 1 |  |  | 0
49.4 | Pulsadores Manuales | un | 1 |  |  | 0
49.5 | Sirena con Luz estroboscopica | un | 1 |  |  | 0
49.6 | Señaletica | un | 1 |  |  | 0
49.7 | Luz de emergencia | un | 1 |  |  | 0
49.8 | Materiales de Instalacion del Proyecto | gl | 1 |  |  | 0
49.9 | Mano de Obra | gl | 1 |  |  | 0
50 | Provision y Colocacion de Tubos, accesorios y valvulas para la Red Hidrante con sella Rosca
50.1 | Tubos de Hierro Galvanizado, Diametro de 4" | mts | 1 |  |  | 0
50.2 | Tubos de Hierro Galvanizado, Diametro de 3" | mts | 1 |  |  | 0
50.3 | Tubos de Hierro Galvanizado, Diametro de 2 1/2" | mts | 1 |  |  | 0
50.4 | Tubos de Hierro Galvanizado de 3"- accesorios | mts | 1 |  |  | 0
50.5 | Tubos de Hierro Galvanizado de 2 1/2"- accesorios | mts | 1 |  |  | 0
51 | Provision y Colocacion de Señalizacion
51.1 | Letreros indicadores de salida tipo 1 | un | 1 |  |  | 0
51.2 | Indicadores de presencia de BIE | un | 1 |  |  | 0
52 | Ejecucion de pintura sintetica para tubos de HºGº
52.1 | Tubo de Hierro Galvanizado de 3" | ml | 1 |  |  | 0
| Tubo de Hierro Galvanizado de 2 1/2" | ml | 1 |  |  | 0
52.3 | Excavacion de Zanja, tapada y compactacion, dimensiones de 0,40x0,80 | ml | 1 |  |  | 0
52.4 | Fabricacion y colocacion de soporte metalico galvanizado tipo argolla, para tuberia de prevencion de combate a incendio, para Tubos HºGº 3" y 2 1/2", fijado en losa de HºAº con tarugo metalico | un | 1 |  |  | 0
52.5 | Prueba de estanqueidad y funcionamiento del Sistema de prevencion de combate a incendio | gl | 1 |  |  | 0
53 | PROVISION E INSTALACION DE BOCAS DE INCENDIO SIAMESA B.I.S.
53.1 | Montaje de la Boca de Incendio Siamesas | un | 1 |  |  | 0
53.2 | Tee de Hierro Galvanizado, 2 1/2" x 2 1/2" | ml | 1 |  |  | 0
53.3 | Alma doble de Hierro Galvanizado de 2 1/2" | un | 1 |  |  | 0
53.4 | Valvula de Retencion vertical de 2 1/2" | un | 1 |  |  | 0
53.5 | Registro Globo angular de 2 1/2" p/ B.I.S | un | 1 |  |  | 0
54 | PROVISION E INSTALACION DE EQUIPO DE BOMBEO CASETA DE MAQUINAS BAJO TANQUE ELEVADO
54.1 | Equipo de Bombeo de eje horizontal, con motor separado, lubricado a grasa, caudal 30 m3/h, altura manometrica 181 mts, con presostato electronico | un | 1 |  |  | 0
54.2 | Tablero de mando trifasico arranque compensado de 35 HP | un | 1 |  |  | 0
54.3 | Montaje del equipo de bombeo y tablero de mando | gl | 1 |  |  | 0
55 | PROVISION E INSTALACION DE BOCAS DE INCENDIO B.I.E.
55.1 | Montaje de la Boca de Incendio | un | 1 |  |  | 0
55.2 | Caja Metalica para Manguera Externa | un | 1 |  |  | 0
55.3 | Registro Globo angular de 2 1/2" | un | 1 |  |  | 0
55.4 | Adaptador storz de 2 1/2" x 1 1/2" | un | 1 |  |  | 0
55.5 | Manguera de poliester de 1 1/2" x 25 mts | un | 1 |  |  | 0
55.6 | Lanza (pico tronco conico) para conexión de 1 1/2" x 13 mm | un | 1 |  |  | 0
55.7 | Extintores PQP y CO2, según planos | gl | 1 |  |  | 0
56 | REPOSICIÓN DE ÁRBOLES
56.1 | Arborización (compensación de arboles, colocar plantines para árboles especies nativas con protector contra animales en cantidad necesaria) | gl. | 1 |  |  | 0
57 | Protección para rayos X- obras civiles
57.1 | Provisión e instalación de protección radiologica, con materiales de láminas de plomo 0,5 mm de espesor 1mx1m | m2 | 1 |  |  | 0
57.2 | Provisión e instalación de masa baritada 3,2 grs. Por cm2 | m2 | 1 |  |  | 0
57.3 | Provisión e instalación de vidrio plomado con equivalencia en plomo de 1mm con 1 cm como min. Y max. 2cm de esp. De 1mx1m | m2 | 1 |  |  | 0
58 | Limpieza del terreno en su totalidad incluyendo patios interiores con retiro.
58.1 | Limpieza final | m3 | 1 |  |  | 0
58.2 | Limpieza y acarreo de escombros | m3 | 1 |  |  | 0
59 | PLANTA GENERADORA DE OXIGENO MEDICINAL
59.1 | Por construcción, montaje, puesta en funcionamiento y operación | un. | 1 |  |  | 0
60 | PLANTA DE TRATAMIENTO DE RESIDUOS HOSPITALARIOS Y BIOINFECCIOSOS
60.1 | Infraestructura requerida para el montaje de la Planta de residuos | m2 | 1 |  |  | 0
60.2 | Por Diseño ejecutivo, construcción, montaje, puesta en funcionamiento | m2 | 1 |  |  | 0
60.3 | Por construcción, montaje, puesta en funcionamiento y operación | Un | 1 |  |  | 0
61 | Diseño y construcción de una planta de tratamiento de efluentes hospitalarios
61.1 | Planta de tratamiento de efluentes hospitalarios | Un. | 1 |  |  | 0
PRECIO TOTAL
REFERENCIA MANDU´A
OBS. SEGÚN LEY Nº 1012/83 DE ARANCELES DE HONORARIOS DE ARQUITECTOS
SEGÚN ART. 9º LOS SERVICIOS SERAN REMUNERADOS SEGÚN PORCENTAJE PREESTABLECIDOS PARA CADA FASE DEL PROYECTO.
EXTRAIDO DEL ARANCEL DE HONORAIROS DE LA ASOCIACIÓ PARAGUAYA DE ARQUITECTOS - APAR- LEY 1012
LOS VALORES INDICADOS SE PRESENTAN EN FORMATO RESUMIDO (SIN DESGLOSE DE MATERIALES Y/O MANO DE OBRA) DESGLOSE QUE PUEDEN ENCONTRARSE DISCRIMINADOS EN LAS REVISTAS DE REFERENCIAS, LOS RUBROS COMPLEJOS SON LA SUMATORIAD DE DOS O MAS RUBROS EXTRAIDOS DE LAS REVISTA DE REFERENCIA, SE LE AGREGAN LOS COSTOS, GASTOS DEL COMITENTE, GASTOS GENERALES Y BENEFICIOS.
EL ESTUDIO DE IMPACTO AMBIENTAL, SE JUSTIFICA CON LOS PRECIOS DE HONORARIOS LOGISTICA Y PRESENTACIONES DE INFORMES.

## LOTE 2- SUR
CONVENIO M.O.P.C. - M.S.P.Y.B.S
LICITACIÓN PUBLICA NACIONAL N° 133/2020 - CONTRATO ABIERTO
READECUACIÓN, MANTENIMIENTO Y AMPLIACIÓN DE LA RED MSPYBS
COMPUTO METRICO - PLANILLA DE OFERTA REFERENCIAL
Sistema de adjudicación: POR PRECIO UNITARIO
Obra: READECUACIÓN, MANTENIMIENTO Y AMPLIACIÓN DE SERVICIOS DE LA RED MSPYBS
LOTE 2: REGIÓN ORIENTAL SUR MONTO MINIMO: 9.703.050.000 GS. MONTO MAXIMO: 19.406.100.000 GS
Ítem | Descripción del Bien | Unidad de Medida | Cantidad | Material | Mano de obra | Precio total/ Mat. MO
1 | Trabajos Preliminares
1.1 | Elaboración de proyecto ejecutivo | m2 | 1 |  |  | 0
1.2 | Aprobación de planos municipales | m2 | 1 |  |  | 0
1.3 | Estudio o ensayo de suelo, extracción de muestra, ensayo de laboratorio- Informe | ml | 1 |  |  | 0
1.4 | Estudio de Impacto Ambiental | gl | 1 |  |  | 0
1.5 | Auditoria ambiental | gl. | 1 |  |  | 0
1.6 | Ande puesto de medición provisoria monofasica | gl | 1 |  |  | 0
1.7 | Ande puesto de medición provisoria trifasica | gl. | 1 |  |  | 0
1.8 | ANDE- puesto, trifasica en lugar definitivo con disyuntor de hta. 40 A | gl | 1 |  |  | 0
1.9 | Essap, agua derecho de conex. Medidor de 1¨ | gl | 1 |  |  | 0
1.10 | Derecho de Coneccion de Agua con medidor de 3/4" | gl | 1 |  |  | 0
1.11 | Derecho de Coneccion Cloacal | gl | 1 |  |  | 0
1.12 | Extension por ml s/asfalto | gl | 1 |  |  | 0
1.13 | Extension por ml s/empedrado | gl | 1 |  |  | 0
1.14 | Extension por ml s/tierra | gl | 1 |  |  | 0
1.15 | Interconeccion medidor 3/4" | gl | 1 |  |  | 0
2 | Limpieza de obra |  |  |  |  | 0
2.1 | Replanteo y marcación de obra | m2 | 1 |  |  | 0
2.2 | Limpieza del area de trabajo (M.O) no incluye corte ni destronque de arboles | m2 | 1 |  |  | 0
2.3 | Valla de seguridad para Obra | m2 | 1 |  |  | 0
2.4 | Preparacion de terreno a nivel de la sub rasante para colchon de arena para empedrado | m2 | 1 |  |  | 0
2.5 | Extracción de árboles medianos y su destronque correspondiente desraizamiento y con retiro y limpieza total de la zona afectada incluyendo reparación de zanja. | Un. | 1 |  |  | 0
2.6 | Extracción de árboles pequeños y su destronque correspondiente desraizamiento y con retiro y limpieza total de la zona afectada incluyendo reparación de zanja. | Un. | 1 |  |  | 0
2.7 | Extracción de árboles grandes/frondosos y su destronque correspondiente desraizamiento y con retiro y limpieza total de la zona afectada incluyendo reparación de zanja. | Un. | 1 |  |  | 0
2.8 | Servicio de poda de árboles pequeños, arbustos, plantas | Un. | 1 |  |  | 0
2.9 | Construcción provisionales para obrador de madera | m2 | 1 |  |  | 0
2.10 | Cartel de obra | Un. | 1 |  |  | 0
2.11 | Oficinas para la fiscalización de obras y oficina para el personal tecnico del contratista- incluye sanitarios | m2 | 1 |  |  | 0
3 | Movimiento de suelo
3.1 | Relleno apisonado H= 0,30 | m3 | 1 |  |  | 0
3.2 | Relleno y nivelación manual | m3 | 1 |  |  | 0
3.3 | Relleno y compactación manual | m3 | 1 |  |  | 0
3.4 | Excavación para zapatas | m3 | 1 |  |  | 0
3.5 | Excavación para cimentación corrida | m3 | 1 |  |  | 0
3.6 | Excavaciones varias (manual) | m3 | 1 |  |  | 0
3.7 | Movimiento de suelo, incluye cargamento de tierra, desmonte, relleno, baden y desague, compactación mecanizada | m3 | 1 |  |  | 0
3.8 | Sub-muracion con piedra bruta colocada | m3 | 1 |  |  | 0
3.9 | Empastado, colocación de pasto | m2 | 1 |  |  | 0
3.10 | Desmonte de suelo | m3 | 1 |  |  | 0
3.11 | Excavaciones de zanjas profundas hasta H: 1,5 m para canalizaciones a cielo abierto, incluye movim de suelos, cavado, paleo al borde la zanja, relleno, apisonado y desparramo sobrante | m3 | 1 |  |  | 0
3.12 | Submuración con muro de 045 de PBC y apuntalamiento, incl. Excavación y retiro de material sobrante | m2 | 1 |  |  | 0
3.13 | Refuerzo de cimiento de PBC - Incluye Excavación y Relleno con Compactación de zanja por sector afectado | m3 | 1 |  |  | 0
4 | Demoliciones Varias
4.1 | Demolición de losa de Ho Ao - incl retiro de material | m2 | 1 |  |  | 0
4.2 | Sustitución y reposición de cadena inferior de 13x20 en planta baja | m | 1 |  |  | 0
4.3 | Sustitución y reposición de cadena de 13x30 | m | 1 |  |  | 0
4.4 | Sustitución y reposición de cadena 30x30 | m | 1 |  |  | 0
4.5 | Sustitución y reposición de Vigas de HoAo como refuerzo de paredes | m3 | 1 |  |  | 0
4.6 | Abrir vano en mamposteria de 0,15 m | m2 | 1 |  |  | 0
4.7 | Demolición de muros de 0,20 m con acarreo de escombros | m2 | 1 |  |  | 0
4.8 | Demolición de mamposterías 0.15, con recuperación de ladrillos | m2 | 1 |  |  | 0
4.9 | Demolición de mamposterías 0.15,sin recuperación de ladrillos con acarreo de escombros | m2 | 1 |  |  | 0
4.10 | Demolición de mamposterías de 0.30, con recuperación de ladrillos | m2 | 1 |  |  | 0
4.11 | Abrir vano en mamposteria de 0,30 m | m2 | 1 |  |  | 0
4.12 | Demolición de mamposterías 0.45, con recuperación de ladrillos | m2 | 1 |  |  | 0
4.13 | Demolición de mamposterías 0.45, sin recuperación de ladrillos con acarreo de escombros | m2 | 1 |  |  | 0
4.14 | Demolición de aberturas y puerta de madera y metal con recuperación | Un. | 1 |  |  | 0
4.15 | Demolición de Pilares | m2 | 1 |  |  | 0
4.16 | Vigas y encadenados | m2 | 1 |  |  | 0
4.17 | Tejas, tejuelones y/o tejuelitas sin recuperacion de materiales | m2 | 1 |  |  | 0
4.18 | De techo de policarbonato con estructura existente | m2 | 1 |  |  | 0
4.19 | De techo plano de Hº Aº | m2 | 1 |  |  | 0
4.20 | De techo de vidrio armado con estructura metalica | m2 | 1 |  |  | 0
4.21 | De vigas de apoyo | m | 1 |  |  | 0
4.22 | De revoque | m2 | 1 |  |  | 0
4.23 | Demolición Pisos | m3 | 1 |  |  | 0
4.24 | Demolición Contrapisos | m4 | 1 |  |  | 0
4.25 | Sacar Alfombra / piso | m2 | 1 |  |  | 0
4.26 | Techo plano en areas transitables y no transitables | m2 | 1 |  |  | 0
4.27 | Techo de bovedillas | m2 | 1 |  |  | 0
4.28 | Piso Baldosa calcarea | m2 | 1 |  |  | 0
4.29 | Piso Mosaicos graniticos | m2 | 1 |  |  | 0
4.30 | Planchas de granito natural para escaleras y umbrales | m2 | 1 |  |  | 0
4.31 | Piso Vinilico | m2 | 1 |  |  | 0
4.32 | Piso Ceramica | m2 | 1 |  |  | 0
4.33 | Piso Alisada de cemento | m2 | 1 |  |  | 0
4.34 | Hormigón Armados | m2 | 1 |  |  | 0
4.35 | Pisos Baldosones de hormigon | m2 | 1 |  |  | 0
4.36 | Tejuelita | m2 | 1 |  |  | 0
4.37 | Calles internas y camineros peatonales | m2 | 1 |  |  | 0
4.38 | Veredas perimetrales | m2 | 1 |  |  | 0
4.39 | Parquet | m2 | 1 |  |  | 0
4.40 | Piso Porcelanato | m2 | 1 |  |  | 0
4.41 | Demolicion de empedrado | m2 | 1 |  |  | 0
4.42 | Demolición de revestimiento | m2 | 1 |  |  | 0
4.43 | Sacar socalos | ml | 1 |  |  | 0
4.44 | De cielo raso | m2 | 1 |  |  | 0
4.45 | De mamaparas | m2 | 1 |  |  | 0
4.46 | De carpinteria de madera y metal c/ recuperación | Un | 1 |  |  | 0
4.47 | De muebles fijos y desmontables | m2 | 1 |  |  | 0
4.48 | De cristal templado puertas y ventanas | m2 | 1 |  |  | 0
4.49 | Sacar aire acondicionado | Un | 1 |  |  | 0
4.50 | Desmontar electricidad | Un | 1 |  |  | 0
4.51 | Retiro de cielorraso armado, con perfileria metalica y/o junta llena (desmontar) | m2 | 1 |  |  | 0
4.52 | Demolición de mamposteria de 0,30 cm con recuperación | m2 | 1 |  |  | 0
4.53 | Demolición de mamposteria de 0,15cm con recuperación | m2 | 1 |  |  | 0
4.54 | Demolición de pavimento | m2 | 1 |  |  | 0
5 | Desmonte de Instalaciones Sanitarias
5.1 | Canaletas y Bajadas pluviales | ml | 1 |  |  | 0
5.2 | Artefactos sanitarios con recuperacion | Un. | 1 |  |  | 0
5.3 | Cañeria de desague cloacal por baño | ml | 1 |  |  | 0
5.4 | Cañeria de agua corriente por baño | ml | 1 |  |  | 0
5.5 | Desmonte de cañerias de agua corriente galvanizadas horizontales en mal estado | ml | 1 |  |  | 0
5.6 | Desmonte de cañerias de agua corriente galvanizadas verticales (montantes) en mal estado | ml | 1 |  |  | 0
5.7 | Desmontaje de bajada para cisterna alta o tasa turca. | Un. | 1 |  |  | 0
5.8 | Desmontaje de mesadas | m2 | 1 |  |  | 0
5.9 | Desmonte de cañerias de Hº Fº de desagues existentes. | m | 1 |  |  | 0
5.10 | Desmonte de cañerias de desague cloacal hierro fundido | m | 1 |  |  | 0
6 | Reparaciones y reposición de estructuras existentes
6.1 | Envarillado mamposterías existente, con dos varillas de 6mm por hilada (2 en total), incluye rotura de pared, macizado y revocado con enduido de terminación y retoque de pintura | m | 1 |  |  | 0
6.2 | Costura de rajaduras mamposterías existente con dos varillas de 8mm en Z, incluye rotura de pared, macizado y revocado posterior, con enduido de terminación y retoque de pintura | m | 1 |  |  | 0
6.3 | Reposición y colocación de Nivelación ancho de 0.30 m ladrillos comunes Dosif. 1-1-10 | m2 | 1 |  |  | 0
6.4 | Reposición y colocación de Nivelación ancho de 0.45 m ladrillos comunes Dosif. 1-1-10 | m2 | 1 |  |  | 0
6.5 | Colocación de envarillado en mampostería. Varillas de hierro de 8mm.asentadas con concreto. | m | 1 |  |  | 0
6.6 | Sustitución y colocación de Pilar de ladrillo común vistos Dosif. 1-1-6 | m | 1 |  |  | 0
6.7 | Reparación y sustitución de pilar de HºAº | m | 1 |  |  | 0
6.8 | Reparación y sustitución de pilar de hierro de chapa doblada. | m | 1 |  |  | 0
6.9 | Sustitución y colocación de Muro ladrillo común de 0,07 colocado de canto dos. 1/2-1-4 | m2 | 1 |  |  | 0
6.10 | Muro ladrillo común (0.10) p/revocar | m2 | 1 |  |  | 0
6.11 | Sustitución y colocación de Muro ladrillo común (0.15) p/revocar 1-1-6 | m2 | 1 |  |  | 0
6.12 | Sustitución de Muro ladrillo común (0.20) p/revocar | m2 | 1 |  |  | 0
6.13 | Sustitución y colocación de Muro ladrillo común (0.30) prevocar | m2 | 1 |  |  | 0
6.14 | Sustitución y colocación de Muro ladrillo común (0.45) p/revocar | m2 | 1 |  |  | 0
6.15 | Sustitución y colocación de Muro de ladrillo 0,15 semiprensado rojo o veteado | m2 | 1 |  |  | 0
6.16 | Sustitución y colocación de Muro de ladrillo comunes blancos para vistos dos. 1-1-6 | m2 | 1 |  |  | 0
6.17 | Sustitución y colocación de Muralla de ladrillo comunes=2.0 m con pilares de 0,30x0,30 cada 2mts | m2 | 1 |  |  | 0
6.18 | Reparación de murallas existentes, de ladrillos comunes 0,15 a la vista y terminación con pintura sobro los mismos, incluyendo pilares cada 2mts | m2 | 1 |  |  | 0
6.19 | Adintelamineto sobro aberturas, con dinteles pre fabricados de hormigón - incluyendo picado de pared para su colocación, la reposición y colocación del mismo y su posterior macizada y revoque de terminación, enduido y pintura | m | 1 |  |  | 0
6.20 | Reposición y colocación de dintel 4,40 | Un. | 1 |  |  | 0
6.21 | Reposición y colocación de dintel Ho.premoldeado H=16cms./Long=3.10 m | m | 1 |  |  | 0
6.22 | Sustitución y reposición de techo de chapa Ondulada de 6 mm con listones tirantes y vigas cepilladas de ybyrapyta log chapa 3,66x1,10 | m2 | 1 |  |  | 0
6.23 | Sustitución y reposición de techo de chapa Ondulada de 5 mm con listones tirantes y vigas cepilladas de ybyrapyta Long de chapa 2,44x1,10 | m3 | 1 |  |  | 0
6.24 | Reposición y colocación de Cubierta con Luz 15 m./chapa plegada+perfiles+chapas acero galvanizado Nº26 no incluye pilares | m2 | 1 |  |  | 0
6.25 | Situación y reposición de chapa galvanizada sobre estructura metalica con aislante termo acustico(Todo nuevo) | m2 | 1 |  |  | 0
6.26 | Sustitución y reposición de techo de chapa Nº 24 sobre estructura metalica existente | m2 | 1 |  |  | 0
6.27 | Sustitución y reposición de techo de chapa termo Acustica con nucleo de poliuretano de 3 cm cara superior Trapezoidal Galvalum 0,40 mm en 1,05 de ancho-(utilidad 0,98 cm con color a definir) | m2 | 1 |  |  | 0
6.28 | Reposición e instalación de Extractores eólicos | Un. | 1 |  |  | 0
6.29 | Reposición de Contrapisos compactado con carpetas para base de piso en zonas removidas por hundimientos o roturas de los mismos | m2 | 1 |  |  | 0
6.30 | Sustitución y colocación de Carpeta para piso cerámico, previa regularización de superficie | m2 | 1 |  |  | 0
6.31 | Reposición y colocación de Puerta placa de cedro colocada 0,60 a 0,80x2.10 | Un. | 1 |  |  | 0
6.32 | Reposición y colocación de Puerta tablero estándar colocada 0,80x2.10 | Un. | 1 |  |  | 0
6.33 | Reposición y colocación de Puerta tablero de cedro colocada 0,90x2.10 | Un. | 1 |  |  | 0
6.34 | Reposición y colocación de Puerta Vidriera colocada con vidrio 0,80x2,10 m | Un. | 1 |  |  | 0
6.35 | Reposición y colocación de Puertas Vidrieras con persianas (dos hojas de abrir) 1,60x2,10 m. Cabezal rectos con vidrios mas herrajes y accesorios incluidos. | Un. | 1 |  |  | 0
6.36 | Reposición y colocación de Puerta plegadiza de cedro | Un. | 1 |  |  | 0
6.37 | Reparación y sustitución de puertas de vidrio templado de 10 a 12 mm con herrajes, sin freno hidráulico | m2 | 1 |  |  | 0
6.38 | Reposición y colocación de marcos 2x6,5 Ybyrapyta de 0,70 x 2,10 - 0,80x2,10 - 0,90x2,10 | m | 1 |  |  | 0
6.39 | Reposición y colocación de marcos 22x6,5 Ybyrapyta de 1,00x2,10 - 1,10x2,10 - 1,20x2,10 - 1,30x2,10 - 1,40x2,10 - 1,50x2,10 | m | 1 |  |  | 0
6.40 | Sustitución y colocación de contramarco moldura simple en cedro | m | 1 |  |  | 0
6.41 | Sustitución y colocación de cerraduras con manivela interiores con llave a cilindro. | Un. | 1 |  |  | 0
6.42 | Provisión y colocación de cerraduras y exteriores con llaves comunes | Un. | 1 |  |  | 0
6.43 | Sustitución y colocación de pasadores con portacandados | m | 1 |  |  | 0
6.44 | Reposición y colocación de Mesada de granito para cocina sin pileta-Bajo mesada con puerta placas en cedro. Interior, estantes y cajones en cedro. Incluye herrajes. 1x0,60 | m | 1 |  |  | 0
6.45 | Reposición y colocación de Alacena para cocina de 0,60 de alto y 0,45 de ancho Placas de cedro colocado incluye herrajes. | m | 1 |  |  | 0
6.46 | Reposición y colocación de Mesada de granito de 1 ml x 0,60 de ancho | m | 1 |  |  | 0
6.47 | Reposición y colocación de Ventana vidriera con persianas, coloc. 3 hojas de abrir (2,10x1,20m de alto) con cabezal recto con vidrios- Herrajes y accesorios incluidos | Un. | 1 |  |  | 0
6.48 | Reposición y colocación de Ventana balancín con vidrios. Herrajes y accesorios incluidos hasta 1m2 | Un. | 1 |  |  | 0
6.49 | Reparación de marcos de madera, incluye sustitución de piezas en mal estado por otras de madera de similares características, con terminación en barniz o esmalte sintético símil a existente | Un. | 1 |  |  | 0
6.50 | Reparación de aberturas de madera- puertas placas, tableros y ventanas - incluyendo cambio de placas o piezas en zonas muy deterioradas, cambio fichas, bisagras y cerraduras nuevas con terminación en barniz o esmalte sintético similar al existente | Un. | 1 |  |  | 0
6.51 | Reparación y sustitución de ventanas de 1,20 x 1,10, vidrio templado de 8mm con herrajes. | m2 | 1 |  |  | 0
6.52 | Reparación de balancines y puerta metálica. Incl revisión y reparación de marcos o bordes, sistemas de apertura, manijas y cambios de vidrios rotos | Un. | 1 |  |  | 0
6.53 | Sustitución y colocación de balancines metálicos 1,35 x 1,05. | Un. | 1 |  |  | 0
6.54 | Reparación de aberturas metálicas y ventanas en chapa doblada incluyendo cambio de piezas en zonas muy deterioradas | m2 | 1 |  |  | 0
6.55 | Reposición y colocación de Puerta de chapa plegada de 0,80x2,10 m con colocación, bastidor de 20x30 mm , anti óxido con tratamiento y cerradura | Un. | 1 |  |  | 0
6.56 | Reposición y colocación de Puerta ciega lisa 0,90x2,10 m con hoja chapa de 18 lisa,colocación de bastidor reforzado, anti óxido con tratamiento y cerradura. | Un. | 1 |  |  | 0
6.57 | Reposición y colocación de Puerta vidriera lisa de 0,90x2,10 m con hoja de chapa 18, bastidor reforzado, anti óxido, contravidrio de 10x10mm antióxido-con tratamiento y cerradura | Un. | 1 |  |  | 0
6.58 | Reposición y colocación de Ventanas vidrieras corredizas. Marco y hojas, chapa doblada con cierre ded acero inoxidable. Cubetas cromadas. Ruedas nylon 45 mm. Burletes de goma. Desagües 1x30 incorporados-sin reja. De 1,20x1,10m | Un. | 1 |  |  | 0
6.59 | Reposición y colocación de Ventanas vidrieras corredizas. Marco y hojas, chapa doblada con cierre ded acero inoxidable. Cubetas cromadas. Ruedas nylon 45 mm. Burletes de goma. Desagües 1x30 incorporados-sin reja. De 1,50x1,10m | Un. | 1 |  |  | 0
6.60 | Reposición y colocación de Ventana vidriera corrediza. 1,10x1,50x0,15 m chapa de 18- dos hojas corredizas. Contravidrio 10x10- ruedas de metal, herrajes cromados - Pint. Anti óxido. | Un. | 1 |  |  | 0
6.61 | Roposición y colocación de Rejas de hieero de 1,20x1,20 m. Varillas vert. De 10mm de diámetro cada 12 cm. 1 planchuela al medio - Varillas y planchuela 1x3/16-marco perfil ángulo 1x1/8. - pintura antioxido | m2 | 1 |  |  | 0
6.62 | Sustitución y colocación de Reja de frente (alto 2,10m). Caño 25x25 o20x30 c/ 15 cm.- pintura antioxido | m2 | 1 |  |  | 0
6.63 | Sustitución y colocación de Columnas para reja de frente 30x30x210 cm. Con caño de 25x25- o 20x30 mm. | m2 | 1 |  |  | 0
6.64 | Desmonte de mampara con recuperación de madera o materiales/placas | m2 | 1 |  |  | 0
6.65 | Reposición y colocación de Divisorias de mamparas ciegas | m2 | 1 |  |  | 0
6.66 | Reposición y colocación de Divisorias de mamparas vidriadas | m2 | 1 |  |  | 0
6.67 | Sustitución y colocación de Puerta de mamparas terminación melamina con cerraduras a cilindro | Un. | 1 |  |  | 0
6.68 | Montaje y colocación de mampara recuperada terminación melamina reciclada | m2 | 1 |  |  | 0
6.69 | Reposición colocación de mamparas con placas fenolicas con soportes de estructuras de hierros (planchuelas y perfil T) | m2 | 1 |  |  | 0
6.70 | Demolición de cielorraso existente y su soporte correspondiente con recuperación de material | m2 | 1 |  |  | 0
6.71 | Reparación y colocación de cielorraso de fibra mineral (completo) | m2 | 1 |  |  | 0
6.72 | Reacondicionamiento de cieloraso, reposición y montaje de placas nuevas similares al existente. | m2 | 1 |  |  | 0
6.73 | Reparación de cielorraso de metal desplegable, incluyendo demolición de cielorraso en mal estado y retiro de escombro, y rehacer cºrº nuevo, terminado con enduido y pintado | m2 | 1 |  |  | 0
6.74 | Reposición y colocación de comisa media caña de yeso | m2 | 1 |  |  | 0
6.75 | Reposición y colocación de cierloraso de yeso, planchas 60x60x2,5 cm.Incluye pintura +colocación | m2 | 1 |  |  | 0
6.76 | Reposición y colocación de cieloraso de roca de yeso desmontable, pintado | m2 | 1 |  |  | 0
6.77 | Reposición y colocación de cieloraso de PVC de 7 Cm.espesor.Blanco.Con accesorios | m2 | 1 |  |  | 0
6.78 | Demolición de revoques en paredes afectadas por humedad, incluyendo limpieza de la superficie, aireación y reposición de revoque con hidrófugo (previa solución del problema) | m2 | 1 |  |  | 0
6.79 | Demolición de revoques en paredes afectadas por humedad | m2 | 1 |  |  | 0
6.80 | Reponer y colocar azotada impermeable c/ hidrof. Orgánico. D,5.cm.Dosif 1-3 | m2 | 1 |  |  | 0
6.81 | Reponer y colocar revoque a Aristas en mochetas revocadas | m | 1 |  |  | 0
6.82 | Reponer y colocar Revoque de muro a 1 capa (a la cal) Grueso Interior. Esp=1,5 cm. Dosif 1-4-20 | m2 | 1 |  |  | 0
6.83 | Reponer y colocar Revoque de muro a 1 capa (a la cal) Grueso Interior. Esp=1,5 cm. Dosif 1-2-12 | m2 | 1 |  |  | 0
6.84 | Reponer y colocar Revoque de muro a 2 capas (a la cal) .Esp=3 cm.Dosif 1-4 | m2 | 1 |  |  | 0
6.85 | Reponer y colocar Revoque de muro a una capa+Aditivo e=1,5 cm.Dosif 1-5 | m2 | 1 |  |  | 0
6.86 | Reponer y colocar Revoque de muro interior con hidrófugos 1 capa fieltrada | m2 | 1 |  |  | 0
6.87 | Reponer y colocar Revoque de muro exterior con hidrófugos 1 capa fieltrada | m2 | 1 |  |  | 0
6.88 | Reponer y colocar Revoque de muro interior con hidrófugos base de azulejos | m2 | 1 |  |  | 0
6.89 | Reponer y colocar Revoque a junta de dilatación | m2 | 1 |  |  | 0
6.90 | Reponer y colocar revoque a 1 capa (a la cal) e=1,5 cm.Dosif. 1-4-12 | m2 | 1 |  |  | 0
6.91 | Reponer y colocar revoque a 2 capas (a la cal) e=1 cm. Y 0,5 cm cada capa Dosif. 1-4-12 | m2 | 1 |  |  | 0
6.92 | Demolición de piso cerámico incl. Retiro de material | m2 | 1 |  |  | 0
6.93 | Demolición de piso de HºAº con retiro de escombro y acarreo | m2 | 1 |  |  | 0
6.94 | Sustitución y colocación de pisos similar al sector afectado en piso mosaico calcáreo.20c20 base cemento blanco y/o gris | m2 | 1 |  |  | 0
6.95 | Sustitución y colocación de pisos mosaico calcáreo. Tipo veredita(15x15) Amarilla | m2 | 1 |  |  | 0
6.96 | Sustitución y colocación de pisos cerámicos Pl. 5 ó graniticos, similares al resto del entorno inmediato. Incluir carpeta base. | m2 | 1 |  |  | 0
6.97 | Sustitución y colocación de Hormigón Armado de 12 cm. | m2 | 1 |  |  | 0
6.98 | Sustitución y colocación de pisos de hormigón tipo baldosones de 40x40 | m2 | 1 |  |  | 0
6.99 | Sustitución y colocación de piso Calcáreo con base cemento blanco y/o gris o rojo 20x20 | m2 | 1 |  |  | 0
6.100 | Sustitución y colocación de Alfombra | m2 | 1 |  |  | 0
6.101 | Sustitución y colocación de Alisado de cemento. (Esp.2 cm.Terminación fratás) | m2 | 1 |  |  | 0
6.102 | Reposición y colocación de piso Cerámico esmaltado 30x30 rustico | m2 | 1 |  |  | 0
6.103 | Reposición y colocación de Piso de ladrillos comunes de 0,12x0,05x0,20 colocados de plano | m2 | 1 |  |  | 0
6.104 | Reposición y colocación de piso Vinilico | m2 | 1 |  |  | 0
6.105 | Reposición de Piso vinilico homogéneo , hospitalario, flexible . Soldable, resistente al tráfico, a manchas y productos químicos. Antiestático, fungistático y bacteriostático. | m2 | 1 |  |  | 0
6.106 | Demolición de zócalos y Reposición de sector afectado similar | m | 1 |  |  | 0
6.107 | Sustitución y colocación de zócalo calcáreo base cemento blanco similar existente a colocar en zonas con piezas rotas o faltantes | m | 1 |  |  | 0
6.108 | Sustitución y colocación de zócalo calcáreo base cemento gris similar existente a colocar en zonas con piezas rotas o faltantes | m | 1 |  |  | 0
6.109 | Sustitución y colocación de zócalo cerámico o granito base cemento blanco similar al existente a colocar en zonas con piezas rotas o faltantes | m | 1 |  |  | 0
6.110 | Sustitución y colocación de zócalo sanitario de granito base cemento gris, previa regularización de base. Incl. Demolición de zócalo o azulejo existente | m | 1 |  |  | 0
6.111 | Sustitución y colocación de zocalo sanitario vinilico homogéneo | m | 1 |  |  | 0
6.112 | Sustitución y colocación de zocalo de Alfombra | m | 1 |  |  | 0
6.113 | Sustitución y colocación de zocalo Calcáreo base semento blanco y/o gris o rojo 10x20 | m | 1 |  |  | 0
6.114 | Sustitución y colocación de zocalo Granito con base cemento blanco y/o gris | m | 1 |  |  | 0
6.115 | Demolición de revestido de azulejos o piso pared, incluyendo demolición de base de los mismos y retiro de escombros | m2 | 1 |  |  | 0
6.116 | Sustitución y colocación de azulejos blanco o piso pared similar al existente, incluye previo tratamiento de base | m2 | 1 |  |  | 0
6.117 | Sustitución y colocación de Ladrillejos | m2 | 1 |  |  | 0
6.118 | Sustitución y colocación de ladrillos vistos | m2 | 1 |  |  | 0
6.119 | Reposición y colocación de Cristal templado 10mm puerta 90x210 incoloro con freno | Un. | 1 |  |  | 0
6.120 | Reposición y colocación de Cristal templado 10mm puerta 90x210 incoloro sin freno | Un. | 1 |  |  | 0
6.121 | Reposición y colocación de Vidrio cristal transp- de 4 mm colocado | m2 | 1 |  |  | 0
6.122 | Reposición y colocación de Vidrio cristal transp- de 5 mm colocado | m2 | 1 |  |  | 0
6.123 | Reposición y colocación de Vidrio cristal transp- de 6 mm colocado | m2 | 1 |  |  | 0
6.124 | Reposición y colocación de Vidrio doble transp.-3mm-coloc | m2 | 1 |  |  | 0
6.125 | Reposición y colocación de Vidrio sencillo- 2mm-colocado | m2 | 1 |  |  | 0
6.126 | Reposición y colocación de polarizado color negro | m2 | 1 |  |  | 0
6.127 | Sustitución y colocación de desague cloacal en Baño de Servicio-P.Baja Sustitución y colocación de desague cloacal hasta el primer registro - incl reparación de piso | m | 1 |  |  | 0
6.128 | Baño Social-P.Baja hasta el primer registo- incl reparación de piso | m | 1 |  |  | 0
6.129 | Sustitución y colocación de desague cloacal en Baño Completo-P.Baja hasta el primer registro - incl reparación de piso | m | 1 |  |  | 0
6.130 | Sustitución y colocación de desague cloacal en Pileta de lavar y Lavarropas- incl reparación de piso | m | 1 |  |  | 0
6.131 | Sustitución y colocación de desague cloacal en Pileta de cocina- incl reparación de piso | m | 1 |  |  | 0
6.132 | Reparación de Cámara Séptica(1x1,60x1,20) | Un. | 1 |  |  | 0
6.133 | Reposición y colocación de Tanque de hierro de 10.000 lts. Horizontal enterrado para aguas negras. Transporte, Excavación, Drenaje, Confección de base ,relleno y compactación de suelo. Provisión y colocación de cañerias y accesorios | Un. | 1 |  |  | 0
6.134 | Sustitución y colocación de Pozo Negro para Terreno Absorbente Muros c/junto seca c/bóveda de ladrillo Diámetro 1,5 m. de prof=3 ms | Un. | 1 |  |  | 0
6.135 | Reposición y colocación de mesada para baño y cocina esp 2cm de granito natural con bacha de losa con grifería | Gl. | 1 |  |  | 0
6.136 | Reposición y colocación de mesada de granito para cocina de 1x0,60 | Gl. | 1 |  |  | 0
6.137 | Reposición y colocación de zócalo sobre mesada alta. 10 cm de granito natural | m | 1 |  |  | 0
Construcción
7 | Cimiento
7.1 | De PBC - Mezcla de cemento, cal, arena (1/2:1:4) de 0,30 m | m3 | 1 |  |  | 0
7.2 | De muro de contencion de piedra bruta | m3 | 1 |  |  | 0
8 | Estructura de Hormigon Armado
8.1 | Losa prefabricada de hormigón | m2 | 1 |  |  | 0
8.2 | Losa de HºAº e=0,12 m mínimo, incluye encofrado | m3 | 1 |  |  | 0
8.3 | Zapatas | m3 | 1 |  |  | 0
8.4 | Pilar | m3 | 1 |  |  | 0
8.5 | Viga | m3 | 1 |  |  | 0
8.6 | Encadenado 0,13x0,27 inf. | m3 | 1 |  |  | 0
8.7 | Encadenado sup. 0,13x0,30 cm | m3 | 1 |  |  | 0
9 | Aislacion
9.1 | Losa con membrana asfáltica de 4mmm con aluminio | m2 | 1 |  |  | 0
9.2 | Losa de Hº Aº con Membrana Elastica de Hidro asfalto tipo impacril con trama. | m2 | 1 |  |  | 0
9.3 | Vertical con panderete con hidrofugo | m2 | 1 |  |  | 0
9.4 | Techo de Zinc con membrana asfaltica de 3 mm | m2 | 1 |  |  | 0
9.5 | Superficie enterrada del reservorio inferior y caseta de bombeo, con emulsion bituminosa y manta asfaltica. | m2 | 1 |  |  | 0
9.6 | Impermeabilizacion interna de reservorios | m2 | 1 |  |  | 0
9.7 | Horizontal de pared 0,15 (1-3) | m2 | 1 |  |  | 0
10 | Aislaciones de tanque de agua
10.1 | Aislación de losa base - azotea tanque superior y reservorio con tratamiento hidrofugo interior y exterior. | m2 | 1 |  |  | 0
10.2 | Aislación de tanque inferior con tratamiento hidrofugo interior | m2 | 1 |  |  | 0
10.3 | Aislación de tanque reservorio para incendio del sector fondo de laboratorios con tratamiento hidrofugo interior y exterior. | m2 | 1 |  |  | 0
11 | Colocación de dinteles
11.1 | Envarillado sobre aberturas | ml | 1 |  |  | 0
11.2 | Dintel prefabricado de HºA° | ml | 1 |  |  | 0
11.3 | Varilla para asiento de tirante | ml | 1 |  |  | 0
11.4 | Costura de rajaduras en paredes | ml | 1 |  |  | 0
12 | Mampostería de Elevación
12.1 | Mamposteria de ladrillo comun de 0,15 m | m2 | 1 |  |  | 0
12.2 | Mamposteria de ladrillo hueco de 0,15 m | m2 | 1 |  |  | 0
12.3 | Ladrillo comun en panderete | m2 | 1 |  |  | 0
12.4 | Elevacion de 0.20 m, ladrillo prensado | m2 | 1 |  |  | 0
12.5 | Elevacion con ladrillo convoco | m2 | 1 |  |  | 0
12.6 | Pilares de ladrillo comun de 0.30 x 0.30 m | m | 1 |  |  | 0
12.7 | Pilares de ladrillo comun de 0.45 x 0.45 m | m | 1 |  |  | 0
12.8 | Nivelación armada de 0,15 cm | m2 | 1 |  |  | 0
12.9 | Nivelación armada 0,3 cm | ml | 1 |  |  | 0
12.10 | Sardinel ladrillos laminados pares | ml | 1 |  |  | 0
12.11 | Sardinel ladrillos laminados techo | ml | 1 |  |  | 0
12.12 | Muro de bloques de hormigon prefabricados 19x19x39 h: 2.6m. Incluye varillas de refuerzos 2 varillas de 10 mm. Cada 1m. Sobre nivelacion. | m2 | 1 |  |  | 0
12.1 | Cerramiento
12.1.1 | Panel prefabricado PARED 100 MM - | m2 | 1 |  |  | 0
12.1.2 | Panel prefabricado PARED 100 MM | m2 | 1 |  |  | 0
12.1.3 | Panel prefabricado PARED 50 MM | m2 | 1 |  |  | 0
12.1.4 | Chapa trapezoidal tipo sandwich TECHO 75 MM | m2 | 1 |  |  | 0
12.1.5 | Estructura, Incluye: perfiles U Galv., perfiles tipo marco, remate tipo U, remate lateral, tapa trapecio, perfil L. | Gl. | 1 |  |  | 0
13 | Revoque
13.1 | Losa | m2 | 1 |  |  | 0
13.2 | Revoque interior de 1 capa e=1.5cm (1:4:16) | m2 | 1 |  |  | 0
13.3 | Revoque exterior azotada impermeable e=0.5cm 1:3 (con hidrofugo) | m2 | 1 |  |  | 0
13.4 | A dos capas filtrado con hidrofugo en baños | m2 | 1 |  |  | 0
13.5 | Impermeable con ceresita (1,3) rebaje sin losa | m2 | 1 |  |  | 0
13.6 | Cielorraso 1:4:12 | m2 | 1 |  |  | 0
14 | Alféizar de ventanas
14.1 | De revoque 1:3 (cemento, arena lavada). | m2 | 1 |  |  | 0
14.2 | Revoque de mocheta | m | 1 |  |  | 0
15 | Provisión y Montaje de Techo
15.1 | Techo de chapa galvanizada de zinc nº 28, con estructura metálica | m2 | 1 |  |  | 0
15.2 | De techo de chapa galvanizada trapezoidal | m2 | 1 |  |  | 0
15.3 | De estructura metalica de techo (pilares y vigas) con varillas torsionadas y techo de chapa de zinc | m2 | 1 |  |  | 0
15.4 | Pilares y vigas de chapa doblada 15x15 | m | 1 |  |  | 0
15.5 | De estructura y techo de policarbonato de 6 mm con provision | m2 | 1 |  |  | 0
15.6 | De canalones autoportantes de fibrocemento | m2 | 1 |  |  | 0
15.7 | Extractor Heolico s/ soporte c/ 80 m2 | un | 1 |  |  | 0
15.8 | Reparación de techo de teja con cambio del 50% de tejas s/ machimbre de lapacho 1x3x1¨ | m2 | 1 |  |  | 0
15.9 | De techo de chapa de zinc sobre estructura metálica | m2 | 1 |  |  | 0
15.10 | De techo de chapas de fibrocemento | m2 | 1 |  |  | 0
15.11 | Techo de teja española sobre tejuelon c/ madera de Ybyra pyta | m2 | 1 |  |  | 0
15.12 | Teja española sobre tejuelita | m2 | 1 |  |  | 0
15.13 | Aislapaneles | un. | 1 |  |  | 0
16 | Cielo raso
16.1 | Cielorraso de placa foil, con perfileria en aluminio | m2 | 1 |  |  | 0
16.2 | Cambio de placas de yeso de 0,6x0,60 | Un. | 1 |  |  | 0
16.3 | Reparacion de cielo raso con placas de forropacote | m2 | 1 |  |  | 0
16.4 | Cielorraso de yeso con junta tomada | m2 | 1 |  |  | 0
16.6 | Puerta trampa para cielorraso de yeso | Un. | 1 |  |  | 0
16.7 | De cielo raso de PVC | m2 | 1 |  |  | 0
17 | Revestidos
17.1 | Azulejo de 30 x 30 cm | m2 | 1 |  |  | 0
17.2 | Cantonera de metal | m | 1 |  |  | 0
17.3 | De guarda (listel) 0,08x0,25 m | m | 1 |  |  | 0
17.4 | De porcelanato | m2 | 1 |  |  | 0
17.5 | Revestimiento de pared, malla pintable y repintable de 1 metro de ancho y 1 mm de espesor, tejido a partir de fibra de vidrio 100% lavable, ignífugo, resistente e inerte, carga estática neutra para uso hospitalario, instalado con adhesivo especial. | m2 | 1 |  |  | 0
17.6 | Provisión y colocación de revestimiento de paredes con PVC del tipo machimbre | m2 | 1 |  |  | 0
18 | Contrapiso
18.1 | Contrapiso de cascotes int. 0,1 cm terr. Natural (1-4-16-24) | m2 | 1 |  |  | 0
18.2 | Contrapiso de cascotes ext- 0,1. cm terr. Natural (1-4-16-24) guarda obra y acceso | m2 | 1 |  |  | 0
18.3 | Contrapiso de cascotes e/ 20 cm | m2 | 1 |  |  | 0
18.4 | Carpeta para piso ceramico, granito , porcelanato y piso vinilico de 0,7 cm (1/4:1:4:6) | m2 | 1 |  |  | 0
18.5 | carpeta para base de impermeabilizacion de losa con pendiente, de 0,20 en losa sanitaria | m2 | 1 |  |  | 0
19 | Pisos (Provisión y Colocación)
19.1 | Piso de Granito 30x 30 con pulido | m2 | 1 |  |  | 0
19.2 | Piso de baldosa calcarea base gris 20x20 cm | m2 | 1 |  |  | 0
19.4 | Piso ceramica esmaltada 30x30 cm | m2 | 1 |  |  | 0
19.5 | Piso porcelanato 0,60x0,60 cm | m2 | 1 |  |  | 0
19.6 | Piso porcelanato antideslizante PI5- pulido clase A | m2 | 1 |  |  | 0
19.7 | De alisado de cemento | m2 | 1 |  |  | 0
19.8 | De Hº de 10 cm sin varilla | m2 | 1 |  |  | 0
19.9 | De baldosones de hormigon 40 x 40 m | m2 | 1 |  |  | 0
19.10 | Vereda cerámica bainilla 20x20 | m2 | 1 |  |  | 0
19.11 | Encerado de piso de granito a maquina | m2 | 1 |  |  | 0
19.12 | Planchas de granito reconstituido antideslizantes para revestido huellas de escalera ,a=0,34 m | ml | 1 |  |  | 0
19.13 | Mosaicos de canto rodado de 0,30 x 0,30 m | m2 | 1 |  |  | 0
19.14 | De piedra basaltica (empedrado) | m2 | 1 |  |  | 0
19.15 | Pulido de pisos de granito | m2 | 1 |  |  | 0
19.16 | Provisión y colocación de piso de granito reconstituido tipo taquito | m2 | 1 |  |  | 0
20 | Provisión y Colocación de pisos vinilicos
20.1 | Piso vinilico en rollo para uso quirurgico con cepillado de puertas | m2 | 1 |  |  | 0
20.2 | Revestido de vinilico en rollo para en paredes de uso quirurgico previo preparado con base cementicio. | m2 | 1 |  |  | 0
20.3 | Burlete de goma media caña y sellador para zocalo sanitario | m | 1 |  |  | 0
20.4 | Piso vinilico 30 x 30 de e=2 mm con cepilladlo de puerta | m2 | 1 |  |  | 0
21 | Zócalos
21.1 | De granito base gris. | m | 1 |  |  | 0
21.2 | De ceramico | m | 1 |  |  | 0
21.3 | Sanitario de aluminio anodizado | m | 1 |  |  | 0
21.4 | De porcelanato | m | 1 |  |  | 0
21.5 | Zocalo de PVC sanitario | m | 1 |  |  | 0
21.6 | Terminales para umbrales | m | 1 |  |  | 0
22 | Junta de dilatación
22.1 | Con masilla sicaflex pro 3 - juntas de 1 cm x1 cm x 6 ml, asfalmastic sachet x 600 grs. | ml | 1 |  |  | 0
22.2 | Con masilla acrilica, junta 1 cm | ml | 1 |  |  | 0
23 | Pintura
23.1 | Pared vista con silicona previa limpieza | m2 | 1 |  |  | 0
23.2 | Pintura de pares a la cal | m2 | 1 |  |  | 0
23.3 | Al látex interior con enduido | m2 | 1 |  |  | 0
23.4 | Al látex interior sin enduido | m2 | 1 |  |  | 0
23.5 | Al látex exterior con enduido | m2 | 1 |  |  | 0
23.6 | Pintura látex exterior sin enduido | m2 | 1 |  |  | 0
23.7 | Enduido para interior | m2 | 1 |  |  | 0
23.8 | Tejuela o tejuelon al barniz | m2 | 1 |  |  | 0
23.9 | Tejuela a la cal y maderamen sintetico | m2 | 1 |  |  | 0
23.10 | Barnizado de machimbre | m2 | 1 |  |  | 0
23.11 | Abertura de madera con esmalte | m2 | 1 |  |  | 0
23.12 | Abertura de madera con barniz | m2 | 1 |  |  | 0
23.13 | Abertura metálica con esmalte | m2 | 1 |  |  | 0
23.14 | Canaleta de bajada con esmalte sintetico | m2 | 1 |  |  | 0
24 | Provisión y Colocación de Marcos y Puertas
24.1 | Puerta Placa 0.60x2.10mts Cedro incluye Herraje y Cerradura llave chica. | un | 1 |  |  | 0
24.2 | Puerta Placa 0.70x2.10mts Cedro incluye Herraje y Cerradura llave chica. | un | 1 |  |  | 0
24.3 | Puerta Placa 0.80x2.10mts Cedro incluye Herraje y Cerradura llave chica. | un | 1 |  |  | 0
24.4 | Puerta Placa 0.90x2.10mts Cedro incluye Herraje y Cerradura llave chica. | un | 1 |  |  | 0
24.5 | Puerta Placa 1.30x2.10mts +Herraje Cedro+Vidrio Crudo Transparente | un | 1 |  |  | 0
24.6 | Puerta Placa 1.60x2.10mts +Herraje Cedro+Vidrio Crudo Transparente | un | 1 |  |  | 0
24.7 | Marco Recto con Contramarco p/puerta 0.60x2.10m | un | 1 |  |  | 0
24.8 | Marco Recto con Contramarco p/puerta 0.70x2.10m | un | 1 |  |  | 0
24.9 | Marco Recto con Contramarco p/puerta 0.80x2.10m | un | 1 |  |  | 0
24.10 | Marco Recto con Contramarco p/ puerta 0.90x2,10m | un | 1 |  |  | 0
24.11 | Marco Recto con Contramarco p/ puerta 1,30x2,10m | un | 1 |  |  | 0
24.12 | Marco Recto con Contramarco p/puerta 1,60x2.10m | un | 1 |  |  | 0
25 | Provisión y colocación de vidrios
25.1 | Crudo Incoloro de 4 mm | m2 | 1 |  |  | 0
25.2 | Provision de vidrio incol. de 6 mm | m2 | 1 |  |  | 0
25.3 | Provision de vidrio incol. de 8 mm | m2 | 1 |  |  | 0
25.4 | Provision de vidrio incol. de 10 mm | m2 | 1 |  |  | 0
25.5 | Provision de aberturas con barra antipanico para salida de emergencia | m2 | 1 |  |  | 0
25.6 | Ploteado full color sobre blindex. | m2 | 1 |  |  | 0
25.7 | Microperforado sobre blindex | m2 | 1 |  |  | 0
25.8 | Vidrio laminado color | m2 | 1 |  |  | 0
25.9 | Espejos - Tipo Float en sanitarios e= 4 mm, segun medidas | m2 | 1 |  |  | 0
25.10 | Provision y Colocacion de Vidrio Templado de 10 mm, c/aberturas batientes herrajes con freno y manijones con cerradura | m2 | 1 |  |  | 0
25.11 | Provision y Colocacion de Vidrio Templado de 10 mm, c/aberturas corredizas, puerta de 0,90x2,10 incol., herrajes y cerraduras, frenos | m2 | 1 |  |  | 0
25.12 | Provision y Colocacion de Vidrio Templado de 10 mm paño fijo | m2 | 1 |  |  | 0
25.13 | Provision y Colocacion de Vidrio Templado de 8 mm, c/aberturas batientes, herrajes con freno y manijones con cerradura | m2 | 1 |  |  | 0
25.14 | Provision y Colocacion de Vidrio Templado de 8 mm, c/aberturas corredizas, herrajes y cerraduras | m2 | 1 |  |  | 0
25.15 | Provision y Colocacion de Vidrio Templado de 8 mm | m2 | 1 |  |  | 0
25.16 | Ploteado sobre blindex | m2 | 1 |  |  | 0
25.17 | Polarizado de vidrios | m2 | 1 |  |  | 0
26 | Carpinteria Metálica
26.1 | Reparacion de aberturas de aluminio incluyendo herrajes y cerradura | m2 | 1 |  |  | 0
26.2 | Reparacion general de parasoles existentes de aluminio con provision de materiales | m2 | 1 |  |  | 0
26.3 | Placa divisoria en baños (paño fijo) | m2 | 1 |  |  | 0
26.4 | Puerta de hoja de abrir con pasadores 0,80x1,70 m | Un. | 1 |  |  | 0
26.5 | Posa mano de acero inoxidable para capacidades diferentes | m | 1 |  |  | 0
26.6 | Reparacion de rejas y/o portones de hierro (cambio de zona afectada por corrosion, soldadura, ajuste, pintura anti oxido) | m2 | 1 |  |  | 0
26.7 | Provision y colocacion Porton de Hierro | m2 | 1 |  |  | 0
26.8 | Provisión y colocación de Canaletas aereas y de bajada en chapa galvanizada N°24 c/ antioxido, Aereas desarrollo: 50 cm, idem las embutidas | m | 1 |  |  | 0
26.9 | Provisión y colocación de Puerta Cortafuego | m2 | 1 |  |  | 0
26.10 | Reparación de puertas de emergencia | m2 | 1 |  |  | 0
26.11 | Abertura de aluminio tipo apersianada con puerta para ducto | m2 | 1 |  |  | 0
26.12 | Prov y coloc de Portones Corredizos | m2 | 1 |  |  | 0
26.13 | Prov y coloc de Portones Pivotantes | m2 | 1 |  |  | 0
26.14 | Prov y coloc de Puertas Metalicas 0,70x2,10 incl cerradura y pintura | Un. | 1 |  |  | 0
26.15 | Prov y coloc de Puertas Metalicas 0,80x2,10 incl cerradura y pintura | Un. | 1 |  |  | 0
26.16 | Prov y coloc de Puertas Metalicas 0,90x2,10 incl cerradura y pintura | Un. | 1 |  |  | 0
26.17 | Marco recto p/puerta 1,2x2,10m. Metalico Salida Emergencia | un | 1 |  |  | 0
26.18 | Marco Recto p/puerta 1,6x2,10m Metalico Salida Emergencia | un | 1 |  |  | 0
26.19 | Puerta Metalica 1,2x2,1 m. p/ Salidas de Emergencia | un | 1 |  |  | 0
26.20 | Puerta Metalica 1,6x2,1 m. p/ Salidas de Emergencia | un | 1 |  |  | 0
26.21 | Ventana Vidriera con Perfileria de Aluminio anodizados 0.35x0,50mts Templado antisolar | m2 | 1 |  |  | 0
26.22 | Ventana Vidriera con Perfileria de Aluminio anodizados 0.80x0,50mts Templado antisolar | m2 | 1 |  |  | 0
26.23 | Ventanas vidrieras con Perfileria de Aluminio anodizados de 0.80x0.80 mts. Templado antisolar | m2 | 1 |  |  | 0
26.24 | Ventanas Vidrieras con Perfileria de Aluminio anodizados de 0.80x1,10 mts. Templado antisolar | m2 | 1 |  |  | 0
26.25 | Ventanas Vidrieras con Perfilerias de Aluminio anodizados 1,50x1,10mts. Templado antisolar | m2 | 1 |  |  | 0
26.26 | Ventanas Vidrieras con Perfileria de Aluminio anodizados de 0.35x0.50 mts. Templado Fijos | m2 | 1 |  |  | 0
26.27 | Ventanas Vidrieras con Perfileria de Aluminio anodizados de 0.80x0.50 mts. Templado Fijos | m2 | 1 |  |  | 0
26.28 | Ventanas Vidrieras con Perfileria de Aluminio anodizados de 0.80x0.80 mts. Templado Fijos | m2 | 1 |  |  | 0
26.29 | Ventanas Vidrieras con Perfileria de Aluminio anodizados de 0.80x1.10 mts. Templado Fijos | m2 | 1 |  |  | 0
26.30 | Ventanas Vidrieras con Perfileria de Aluminio anodizados de 0,50x0,80 mts Templados Fijos | m2 | 1 |  |  | 0
26.31 | Ventana Vidrieras con Perfileria de Aluminio anodizado de 0,80 x 1,00 mts Templados Fijos | m2 | 1 |  |  | 0
26.32 | Ventana Vidrieras con Perfileria de Aluminio anodizado de2.00x 0,80 mts Templados Fijos | m2 | 1 |  |  | 0
26.33 | Ventana Vidrieras con Perfileria de Aluminio anodizado de 3,00 x 0,80 mts Templados Fijos | m2 | 1 |  |  | 0
26.34 | Ventana Vidriera con Perfileria de Aluminio anodizado de 5,60x0,80 mts Templados Fijos | m2 | 1 |  |  | 0
26.35 | Ventana Vidriera con Perfileria de Aluminio anodizado de 1,40x1,60 mts Templados Fijos | m2 | 1 |  |  | 0
26.36 | Ventana Vidriera con Perfileria de Aluminio anodizado de 2,35x1,60 mts Templado Curvo | m2 | 1 |  |  | 0
26.37 | Ventana Vidriera con Perfileria de Aluminio anodizado de 5.70x6,70 mts. Templados Fijos | m2 | 1 |  |  | 0
26.38 | Ventana Vidriera con Perfileria de Aluminio anodizado de 3.70x5.50 mts Templados Fijos | m2 | 1 |  |  | 0
26.39 | Ventanas Vidrieras con perfileria de Aluminio anodizado de 7.80x5.50 mts Templados Fijos | m2 | 1 |  |  | 0
26.40 | Ventanas Vidrieras con Perfileria de Aluminio anodizados de 2,75x5.50 mts Templados Fijos | m2 | 1 |  |  | 0
26.41 | Ventanas Vidrieras con Perfilerias de Aluminio anodizado de 5.50 x 5.50 mts. Templados Fijos - | m2. | 1 |  |  | 0
26.42 | Puerta de aluminio P1 tipo batiente de 0,95x2,15 | un | 1 |  |  | 0
26.43 | Puerta de aluminio P3 tipo vaivén de 1,30x2,15 | un | 1 |  |  | 0
26.44 | Puerta de aluminio P4 tipo batiente de 1,30x2,15 | un | 1 |  |  | 0
26.45 | Puerta de aluminio P5 tipo batiente de 1,00x2,15 | un | 1 |  |  | 0
26.46 | Puerta de aluminio P6 tipo batiente de 1,30x2,15 | un | 1 |  |  | 0
26.47 | Puerta de aluminio P7 tipo batiente de 0,60x2,15 | un | 1 |  |  | 0
26.48 | Ventana de cristal templado V1 de 8mm de 0,95x0,60 | un | 1 |  |  | 0
26.49 | Ventana de cristal templado V2 de 8mm de 0,40x0,60 | un | 1 |  |  | 0
26.50 | Paño fijo de cristal templado de 8mm VF 0,95x0,90 | un | 1 |  |  | 0
27 | Rejas tipo horizontales
27.1 | Reja de sala de máquina (Climatización) | m2. | 1 |  |  | 0
27.2 | Reja de sala de máquina (Electrógeno) | m2. | 1 |  |  | 0
27.3 | Reja de caseta (Gases medicinales 1) | m2. | 1 |  |  | 0
27.4 | Reja de caseta (Gases medicinales 2) | m2. | 1 |  |  | 0
27.5 | Rejas metálicas del área de juegos de niños y terraza snack | m2. | 1 |  |  | 0
27.6 | Baranda de voladizo p/escalera a tanque Elevado | m2. | 1 |  |  | 0
27.7 | Escalera marinera para acceder al tanque superior | un. | 1 |  |  | 0
27.8 | Reja frontal sobre murallita sobre Santa Rosa h=1,70m | m2. | 1 |  |  | 0
27.9 | Portón corredizo de 6 m x 2 m de altura cada uno | m2. | 1 |  |  | 0
27.10 | Baranda Metalica de Hierro para Terraza | m2 | 1 |  |  | 0
27.11 | Baranda Metalica de Aluminio anodizado para Escalera Interior | ml | 1 |  |  | 0
27.12 | Porton Basculante de Acceso Vehicular de 3,00x2,00 mts + Pilares Laterales | un | 1 |  |  | 0
27.13 | Rejilla Metalica 60x60 | un | 1 |  |  | 0
28 | Mantenimiento de puertas y ventanas de templados:
28.1 | Reparacion y mantenimiento de puertas automatica | Un. | 1 |  |  | 0
28.2 | Provisión y coloación de frenos para puertas batientes | Un. | 1 |  |  | 0
28.3 | Provisión y colocación de puerta automática con vidrio de 10mm icoloro, herraje y cerraduras (manusa) (3.60m x 2.10m) | Un. | 1 |  |  | 0
28.4 | Reparacion y mantenimiento de puertas (herrajes, frenos, manijas, pasadores) | Un. | 1 |  |  | 0
29 | Reparación de Veredas
29.1 | Carpeta de regularizacion de piso para veredas | m2 | 1 |  |  | 0
29.2 | Provision e instalacion de cordon prefabricados de Hº | m | 1 |  |  | 0
29.3 | Provision y colocacion de piso de baldosa calcarea tipo vainilla | m2 | 1 |  |  | 0
29.4 | Construccion de rampas de Hº Aº para sillas de rueda en veredas | Un. | 1 |  |  | 0
29.5 | Provision y colocacion de Vallado perimetral con alambre tejido | m2 | 1 |  |  | 0
29.6 | Alambre tejido de 2,5" calibre 14 | m2 | 1 |  |  | 0
29.7 | Alambres de puas | m | 1 |  |  | 0
29.8 | Alambre liso | m | 1 |  |  | 0
29.9 | Base fundacion para postes de Hº de Hº ciclopeo | Un. | 1 |  |  | 0
29.10 | Postes de hormigon prefabricado curvo h=2,80 m | Un. | 1 |  |  | 0
30 | Mamparas
30.1 | Retiro de mamparas eucatex, ciegas y vidriadas (Con Recuperacion de Materiales) | m2 | 1 |  |  | 0
30.2 | Mampara Ciega de eucatex de 35 mm con perfileria de Aluminio | m2 | 1 |  |  | 0
30.3 | Mampara Vidriada de 0,35 mm, con perfileria de Aluminio | m2 | 1 |  |  | 0
30.4 | Puerta de eucatex con cerradura y tiradores | Un. | 1 |  |  | 0
30.5 | Mamparas de roca yeso tipo RH ciegas de 50 mm incluyendo perfilarias | m2 | 1 |  |  | 0
30.6 | Mamparas de roca yeso de 50 mm Tipo RH con aberturas incluyendo perfilarias cerraduras vidrios | m2 | 1 |  |  | 0
30.7 | Provision y colocacion de cerraduras de uso hospitalario a cilindro | Un. | 1 |  |  | 0
30.8 | Provision y colocacion de Cerraduras especiales de alta seguridad tipo tetra | Un. | 1 |  |  | 0
30.9 | Provision y colocacion de Cerraduras para aberturas tipo Yale | Un. | 1 |  |  | 0
30.10 | Provision y colocacion de Bisagras vaiven reforzadas de 5" | Un. | 1 |  |  | 0
30.11 | Mamparas de Melanina con perfiles metálicos y vidrio, altura 1.60. | m2 | 1 |  |  | 0
31 | Mesada para Cocina de granito
31.1 | Mesada de granito sobre muebles de madera maciza para Cocina y kitchinet y snack con estantes divisorios y puertas con terminación melamina. Color a definir Incluye bacha de Acero Inox. Con griferia pico móvil. | ml | 1 |  |  | 0
31.2 | Mesada de granito natural | m2 | 1 |  |  | 0
32 | Alacena
32.1 | Muebles de madera para Cocina (alacena) con estantes divisorios y puertas con terminación melamina. Color a definir | ml | 1 |  |  | 0
33 | Mesada para S.S.H.H
33.1 | Mesada de granito con soporte metalico con zócalo 10 cm y falda 20 cm en ss.hh. Con mesadas según plano. Al que se les incluira bachas de losa y griferia. | ml | 1 |  |  | 0
34 | Mesadas de granito para laboratorios
34.1 | Mesada de granito sobre muebles de madera maciza con estantes divisorios y puertas con terminación melamina. Color a definir . | ml | 1 |  |  | 0
34.2 | Mesada de granito sobre muebles de madera maciza con estantes divisorios y puertas con terminación melamina. Color a definir. | ml | 1 |  |  | 0
34.4 | Mesada de granito con zócalo 10 cm sobre muebles de madera maciza con estantes divisorios y puertas con terminación melamina. Color a definir Incluye bacha de Acero Inox. Con griferia pico móvil. | ml | 1 |  |  | 0
34.5 | Mesada de granito con zócalo 10 cm sobre muebles de madera maciza con estantes divisorios y puertas con terminación melamina. Color a definir Incluye bacha de Acero Inox. Con griferia pico móvil. Incluyen 3 mesadas de 1,00x0,60 c/u a las de 6,70 ml y 3,50 | ml | 1 |  |  | 0
35 | Instalación Sanitaria-Provisión y colocación
35.1 | Remoción de cañerías de 50 y 40 mm de desagüe cloacal en mal estado o rotas, incluyendo sus accesorios correspondientes y reparación de piso con piezas similares a existente | m | 1 |  |  | 0
35.2 | Sustitución y colocación de cañería PVC liviano de 50 y 40 mm (incluye codos, Y , Tee con sus respectivas arandelas)y reparación de piso o azulejos con piezas similares a existente | m | 1 |  |  | 0
35.3 | Instalación y reposición de Boca de desagüe abierta de 20x20x20 cm | Un. | 1 |  |  | 0
35.4 | Instalación y reposición de Boca de desagüe abierta de 40x40x40 cm | Un. | 1 |  |  | 0
35.5 | Reposición y colocación de registro cloacal de 30x30 Cms.(Prof. 0,30 cms.)Pluvial | Un. | 1 |  |  | 0
35.6 | Reposición y colocación de registro cloacal de 60x60x50 cms. Tapa mertal C/Contratapa | Un. | 1 |  |  | 0
35.7 | Reposición y colocación de registro cloacal de 60x60x50 cms. Tapa metal con contratapa | Un. | 1 |  |  | 0
35.8 | Reposición y colocación de registro cloacal de 70x70x50 cms. Tapa metal C/contratapa. | Un. | 1 |  |  | 0
35.9 | Reparación de pozo ciego (incluye desagote) | Un. | 1 |  |  | 0
35.10 | Reparación y sustitución de Cámara Séptica (incluye desagote) | Un. | 1 |  |  | 0
35.11 | Remoción cañerías de agua corriente en mal estado, rotos o están taponadas, por años de usos que presentan humedad en muros. Incluye reparación posterior de superficie | m | 1 |  |  | 0
35.12 | Reponer cañerías de agua corriente en tubo PVC rescables de 1 o 3/4 con sus respectivos accesorios y llaves de paso. Incluye reparación posterior de superficie | m | 1 |  |  | 0
35.13 | Remoción de mezcladora | Un. | 1 |  |  | 0
35.14 | Reposición y colocación de caños de PVC de 1/2. Incluye reparación posterior de superficie | m | 1 |  |  | 0
35.15 | Reposición y colocación u caños de PVC de 3/4. Incluye reparación posterior de superficie | m | 1 |  |  | 0
35.16 | Reparación y mantenimiento de bases, cañerías de subida y bajada, soporte y tanque de agua elevado. Incl. Mantenimiento de bomba | Un. | 1 |  |  | 0
35.17 | Sustitución y colocación de Tanque de Agua en fibra de Vidrio de 1000 lts | Un. | 1 |  |  | 0
35.18 | Sustitución y colocación de Tanque de Agua en fibra de Vidrio de 5000 lts | Un. | 1 |  |  | 0
35.19 | Sustitución y colocación de Tanque de Agua en fibra de Vidrio de 500 lts | Un. | 1 |  |  | 0
35.20 | Colocación de tanque de 30.000 lts. | Un | 1 |  |  | 0
35.21 | Limpieza y destranque de registros pluviales, panaletas, bajadas y cañerías | m | 1 |  |  | 0
35.22 | Limpieza y destranque de registros cloacales y cañerías externas | m | 1 |  |  | 0
35.23 | Colocación y reposición de canalón abierto de 0,4 de boca, altura variable de mampostería 015 con revoque lateral y fondo (prever excavación) | m | 1 |  |  | 0
35.24 | Remoción de cañerías de 75 mm de desagüe cloacal en mal estadoo rotas, incluyendo sus accesorios correspondientes y reparación de piso con piezas similares a existente | m | 1 |  |  | 0
35.25 | Remoción de cañerías de 100 mm y 150 mm. De desagüe cloacal en mal estadoo rotas, incluyendo sus accesorios correspondientes y reparación de piso con piezas similares a existente | m | 1 |  |  | 0
35.26 | Sustitución y colocación de cañería PVC liviano de 75 mm (incluye codos, Y , Tee con sus respectivas arandelas) y macizados y reparación de piso o azulejos con piezas similares a existente | m | 1 |  |  | 0
35.27 | Sustitución y colocación de cañería PVC liviano de 100 mm (incluye codos, Y, Tee con sus respectivos arandelas) y reparación de piso o azulejos con piezas similares a existente | m | 1 |  |  | 0
35.28 | Sustitución y colocación de cañería PVC liviano de 150 mm (incluye codos, Y, Tee con sus respectivos arandelas) y macizados y reparación de piso o azulejos con piezas similares a existente | m | 1 |  |  | 0
35.29 | Provisión y colocación de desengrasador de PVCy reparación de piso o azulejos con piezas similares a existente | Un. | 1 |  |  | 0
35.30 | Provisión y colocación de caja sifonada PVC de 15x15 con salida de 75 mm, con rejilla de aliminio. Y reparación de piso o azulejos con piezas similares a existente | Un. | 1 |  |  | 0
35.31 | Provisión y colocación de caja sifonada PVC de 10x15 con salida de 50 mm, con rejilla de aliminio.y reparación de piso o azulejos con piezas similares a existente | Un. | 1 |  |  | 0
35.32 | Reposición y colocación de cañería de agua en Baño de Servicio-P.Baja. Incluye reparación de paredes y/o pisos | gl. | 1 |  |  | 0
35.33 | Reposición y colocación de cañería de agua en Baño de Servicio-P.Alta. Incluye reparación de paredes y/o pisos | gl. | 1 |  |  | 0
35.34 | Reposición y colocación de cañería de agua en Baño Social-P.Baja. Incluye reparación de paredes y/o pisos | gl. | 1 |  |  | 0
35.35 | Reposición y colocación de cañería de agua en Baño Social-P.Alta. Incluye reparación de paredes y/o pisos | gl. | 1 |  |  | 0
35.36 | Reposición y colocación de cañería de agua en Baño Completo-P.Baja. Incluye reparación de paredes y/o pisos | gl. | 1 |  |  | 0
35.37 | Reposición y colocación de cañería de agua en Baño Completo-P.Alta. Incluye reparación de paredes y/o pisos | gl. | 1 |  |  | 0
35.38 | Reposición y colocación de cañería de agua en Baño Completo -P.Baja. Agua caliente y fría- Incluye reparación de paredes y/o pisos | gl. | 1 |  |  | 0
35.39 | Reposición e Inst. de Pileta de lavar y Lavarropas | gl. | 1 |  |  | 0
35.40 | Reposición e Inst. de Pileta de cocina | gl. | 1 |  |  | 0
35.41 | Reposición e Inst. de agua caliente y fría en Pileta de cocina | gl. | 1 |  |  | 0
35.42 | Remoción de canaletas y bajadas en mal estado o rotas | m | 1 |  |  | 0
35.43 | Sustitución , colocación y/o Reparación de canaletas embutidas, aleros y bajadas de chapa, incluyendo cambios de los mismos y de sus soportes en zonas necesarias, con desarrollo y moldura según existente | m | 1 |  |  | 0
35.44 | Remoción de cañerías de desagüe pluvial en mal estado o rotas. Incluye reparación de superficie afectada similar a existente | m | 1 |  |  | 0
35.45 | Reparación de registros pluviales, incluyendo rejillas nuevas | Un. | 1 |  |  | 0
35.46 | Reparación de canalones a cielo abierto desagüe pluviales | m | 1 |  |  | 0
35.47 | Reposición de canalón abierto de 0,4 de boca, altura variable de mampostería 015 con revoque lateral y fondo (prever excavación) | m | 1 |  |  | 0
35.48 | Prov y colocación Cañería de plásticos(PVC) de 100mm. Incl reparación de superficie post colocación | m | 1 |  |  | 0
35.49 | Remoción de cañerías de desagüe pluvial en mal estado o rotas. | m | 1 |  |  | 0
35.50 | Prov y colocación Cañería de plásticos(PVC) de 50mm. Incl reparación de superficie post colocación | m | 1 |  |  | 0
35.51 | Prov y colocación Cañería de plásticos(PVC) de 75mm. Incl reparación de superficie post colocación | m | 1 |  |  | 0
35.52 | Reparación de registros cloacales, incluyendo tapas de hºaº nuevas | Un. | 1 |  |  | 0
35.53 | Sustitución y colocación de Registro pluvial 30x30 cm con rejilla abierta de hierro | Un. | 1 |  |  | 0
35.54 | Sustitución y colocación de Registro pluvial 40x40 cm con rejilla abierta de hierro | Un. | 1 |  |  | 0
35.55 | Colocación y reposición de canalón con tapa de rejilla corrida de 0,4 de boca, altura variable de mampostería 015 con revoque lateral y fondo (prever excavación) | m | 1 |  |  | 0
35.56 | Remoción de artefactos sanitarios (inodoros, lavatorio, ducha) | Un. | 1 |  |  | 0
35.57 | Sustitución y colocación de artefactos sanitarios (inodoro cisterna alta con sus accesorios completo) | Un. | 1 |  |  | 0
35.58 | Provisión y colocación de artefactos sanitarios (Lavatorio con su grifería y accesorios completo) | Un. | 1 |  |  | 0
35.59 | SustituciónProvición y colocación de artefactos sanitarios (mingitotio con sus accesorios) | Un. | 1 |  |  | 0
35.60 | Sustitucuón y colocación de Grifería canilla común para lavatorio | Un. | 1 |  |  | 0
35.61 | Sustitución y colocación de Cruceta y Campana para grifería | Un. | 1 |  |  | 0
35.62 | Sustitución y colocación de Jabonera, perchero y portarrollos | Un. | 1 |  |  | 0
35.63 | Sustitución y colocación de una mezcladora de agua fría y caliente para ducha | Un. | 1 |  |  | 0
35.64 | Sustitución y colocación de cisterna alta solamente | Un. | 1 |  |  | 0
35.65 | Sustitución y colocación de tapa inodoro solamente | Un. | 1 |  |  | 0
35.66 | Cañeria PVC para desague cloacal completo por baño | Un. | 1 |  |  | 0
35.67 | Cañeria termofusion para agua fria-caliente completo por baño | Un. | 1 |  |  | 0
35.68 | Llave de paso tipo industrial de 4 " | Un. | 1 |  |  | 0
35.69 | Llave de paso 1/2 de plastico | Un. | 1 |  |  | 0
35.70 | Llave de paso de 3/4 Plastico | Un. | 1 |  |  | 0
35.71 | Llave de paso de 1 | Un. | 1 |  |  | 0
35.72 | Llave de paso 1-1/4 | Un. | 1 |  |  | 0
35.73 | Llave de paso de 1-1/2 | Un. | 1 |  |  | 0
35.74 | Caño de PVC de 1" | Un. | 1 |  |  | 0
35.75 | Caño de 1/2" PVC | Un. | 1 |  |  | 0
35.76 | Caño de 3/4 PVC | Un. | 1 |  |  | 0
35.77 | Caño de PVC de 100 mm blanco | Un. | 1 |  |  | 0
35.79 | Caño de PVC de 40 blanco | Un. | 1 |  |  | 0
35.80 | Caño de ventilacion 50 | Un. | 1 |  |  | 0
35.81 | Rejillas sifonadas 15 x15 | Un. | 1 |  |  | 0
35.82 | Desengrasador | Un. | 1 |  |  | 0
35.83 | Provision y colocacion de cañerias termo fusion de 1/2" con accesorios | ml | 1 |  |  | 0
35.84 | Provision y colocacion de cañerias termo fusion de 3/4" con accesorios | ml | 1 |  |  | 0
35.85 | Provision y colocacion de cañerias termo fusion de 1" con accesorios | ml | 1 |  |  | 0
35.86 | Provision y colocacion de cañerias termo fusion de 1 1/2" con accesorios | ml | 1 |  |  | 0
35.87 | Provision y colocacion de cañerias termo fusion de 2" con accesorios | ml | 1 |  |  | 0
35.88 | Provision y colocacion de cañerias termo fusion de 2 1/2" con accesorios en montantes horizontales y verticales | ml | 1 |  |  | 0
35.89 | Provision y colocacion de cañerias termo fusion de 3" con accesorios en montantes verticales y horizontales | ml | 1 |  |  | 0
35.90 | Substitucion de llaves de paso galvanizado de 3" | Un. | 1 |  |  | 0
35.91 | Substitucion de llaves de paso galvanizado de 2 1/2" | Un. | 1 |  |  | 0
35.92 | Substitucion de llaves de paso galvanizado de 2 1/4" | Un. | 1 |  |  | 0
35.93 | Substitucion de llaves de paso galvanizado de 2" | Un. | 1 |  |  | 0
35.95 | Cañería galvanizada de 4" | Un. | 1 |  |  | 0
35.96 | Alma doble galvanizada de 4" | Un. | 1 |  |  | 0
35.97 | Codo galvanizado de 4" | Un. | 1 |  |  | 0
35.99 | Unión sencilla galvanizada de 4" | Un. | 1 |  |  | 0
35.100 | Unión doble galvanizada de 4" | Un. | 1 |  |  | 0
35.101 | Cañería galvanizada de 6" | Un. | 1 |  |  | 0
35.103 | Codo galvanizado de 6" | Un. | 1 |  |  | 0
35.107 | Llave de paso de 1/2" cromada, con campana. | Un. | 1 |  |  | 0
35.108 | Llave de paso de 3/4" cromada, con campana. | Un. | 1 |  |  | 0
35.118 | sifon extensible cromado | Un. | 1 |  |  | 0
35.119 | conexiones flexibles | Un. | 1 |  |  | 0
35.120 | sopapa para lavatorio | Un. | 1 |  |  | 0
35.121 | enchufe para inodoro | Un. | 1 |  |  | 0
35.122 | caño de 150 pvc | ml | 1 |  |  | 0
35.123 | caño de 150 | Un. | 1 |  |  | 0
35.124 | codo de 150 x 90 | Un. | 1 |  |  | 0
35.125 | codo de 150 x 45 | Un. | 1 |  |  | 0
35.135 | ramal y de 75 x 75 | Un. | 1 |  |  | 0
35.137 | tee de 75 | Un. | 1 |  |  | 0
35.140 | tee con inspección de 75 | Un. | 1 |  |  | 0
35.141 | ramal y de 100 x 75 | Un. | 1 |  |  | 0
35.145 | tee de 50 | Un. | 1 |  |  | 0
35.146 | ramal y de 50 x 50 pvc liviano | Un. | 1 |  |  | 0
35.151 | tee de 40 pvc liviano | Un. | 1 |  |  | 0
35.152 | ramal y de 40 x 40 pvc liviano | Un. | 1 |  |  | 0
35.153 | anillo de goma de 150 | Un. | 1 |  |  | 0
35.154 | anillo de goma de 100 | Un. | 1 |  |  | 0
35.155 | anillo de goma de 75 | Un. | 1 |  |  | 0
35.156 | anillo de goma de 50 | Un. | 1 |  |  | 0
35.157 | Desengrasador de PVC con tapa reforzada | Un. | 1 |  |  | 0
35.158 | Reposicion de Desengrasador industrial de cocina | Un. | 1 |  |  | 0
35.160 | Cámara de Inspección 70 x 70 x 50 cmts. c/ Tapa de Hormigón | Un. | 1 |  |  | 0
35.161 | Canaleta pluvial perimetral de hormigón | ml | 1 |  |  | 0
35.162 | Tubería PVC Desagüe Blanco Ø 150 mm. Bajo Tierra | ml | 1 |  |  | 0
36 | Provisión e Instalación de Artefactos Sanitarios con accesorios y griferías
36.1 | Inodoro blanco cisterna alta | un. | 1 |  |  | 0
36.2 | Lavatorio mediano de colgar | un. | 1 |  |  | 0
36.3 | Bachas de acero inox, incluye griferia con pico monocomando accionamiento a pie rodilla | un. | 1 |  |  | 0
36.5 | Grifería con codera | Un. | 1 |  |  | 0
36.6 | Grifería con sensor | Un. | 1 |  |  | 0
36.7 | Conexión flexible cromada de 0,50 m | Un. | 1 |  |  | 0
36.8 | Dispenser con jabón líquido | Un. | 1 |  |  | 0
36.9 | Bacha de acero inoxidable - medida 1,2 m x 0,40 m x 0,40 m de profundidad | Un. | 1 |  |  | 0
36.10 | Bacha de acero inoxidable - medida 0,6 m x 0,40 m x 0,30 m de profundidad | Un. | 1 |  |  | 0
36.11 | Canilla pico alto fv p/ lavatorio | Un. | 1 |  |  | 0
36.12 | Canilla pico movil para presmatic docol | Un. | 1 |  |  | 0
36.14 | Canilla de pared tipo comun cromada | Un. | 1 |  |  | 0
36.16 | Mezcladora para ducha con campana cromada | Un. | 1 |  |  | 0
36.17 | Canilla mono comando | Un. | 1 |  |  | 0
36.18 | Bachas de acero inoxidable simple para mesada | Un. | 1 |  |  | 0
36.19 | Bachas de acero inoxidable doble para mesada | Un. | 1 |  |  | 0
36.20 | Bachas de acero inoxidable con mesada | m2 | 1 |  |  | 0
36.21 | Piletas de acero inoxidable profunda de 0,60 x 0,70 y 0,50 de profundidad con mesada | m2 | 1 |  |  | 0
36.22 | Lavatorio de pedestal | Un. | 1 |  |  | 0
36.23 | Mezcladora para lavatorio para agua fria caliente | Un. | 1 |  |  | 0
36.24 | Cisterna baja - Tipo mochila-Linea Ravena | Un. | 1 |  |  | 0
36.25 | Cisterna Alta | Un. | 1 |  |  | 0
36.26 | Termocalefon de 60 lts | Un. | 1 |  |  | 0
36.27 | Termo calefon de 100 lts | Un. | 1 |  |  | 0
36.28 | Inodoros (linea moderna) color blanco | Un. | 1 |  |  | 0
36.29 | Sistema con valvula de descarga Docol de 1 1/4" y 1 1/2" con tapa | Un. | 1 |  |  | 0
36.30 | Tapa de inodoro blanco | Un. | 1 |  |  | 0
36.33 | Griferias y conexiones para lavatorios (presmatic) anti vandalico | Un. | 1 |  |  | 0
36.34 | Mingitorio con sifon incorporado | Un. | 1 |  |  | 0
36.35 | Griterias y conexiones para mingitorios | Un. | 1 |  |  | 0
36.36 | Ducha telefono | Un. | 1 |  |  | 0
36.37 | Ducha electrica lorenzetti | Un. | 1 |  |  | 0
36.38 | canilla presmatic docol | Un. | 1 |  |  | 0
36.39 | lavaojos | Un. | 1 |  |  | 0
36.40 | Pico movil canilla p/mesada | Un. | 1 |  |  | 0
36.41 | Bacha de porcelana de embutir | Un. | 1 |  |  | 0
36.42 | Bacha de porcelana de adosar | Un. | 1 |  |  | 0
36.43 | Asiento acolchado para inodoro. | Un. | 1 |  |  | 0
36.44 | Lavatorio de pasillo de acero inoxidable accionamiento a pedal o a codo. | un | 1 |  |  | 0
36.45 | Mesada de acero inoxidable de 1,85x0,60 en enfermería, incluye griferia y desagües | un | 1 |  |  | 0
36.46 | Mesada de acero inoxidable de 1,00x0,60 en desechos, incluye griferia y desagües | un | 1 |  |  | 0
36.47 | Mesada de acero inoxidable de 2,00x0,60 en lavado, incluye griferia y desagües | un | 1 |  |  | 0
36.48 | Equipamiento de Baños con ducha | un | 1 |  |  | 0
36.49 | Inodoro, incluye desagüe | un | 1 |  |  | 0
37 | Instalación de Sistema de Desagüe Cloacal y Pluvial
37.1 | Canaleta moldurada Des. 0,4 chapa Nª 24 | ml | 1 |  |  | 0
37.2 | Bajada externa Des. 0,40 chapa Nº 24 | ml | 1 |  |  | 0
37.3 | Cañeria de PVC 100 marrón | ml | 1 |  |  | 0
37.4 | Boca Desague abierta 20x20x20 cm | un. | 1 |  |  | 0
37.5 | Boca desague abierta 30x30x30 cm | un. | 1 |  |  | 0
37.6 | Rejilla de patio gral. para desague pluvial (de 0,4 y/o 0,30 m.) | ml | 1 |  |  | 0
37.7 | Tapa de registro de 75 x 75 metalica | Un. | 1 |  |  | 0
37.8 | Tapa de registro de 75x75 hormigon | Un. | 1 |  |  | 0
37.9 | Ventana p/ montante 40x40 apersianado de aluminio | Un. | 1 |  |  | 0
37.10 | Tapa de registro de 90 x 90 tapa hormigón | Un. | 1 |  |  | 0
37.11 | Tapas registros de hormigon 1x1 m | Un. | 1 |  |  | 0
37.12 | Tapa de registro metalico de 100x100 cm. | Un. | 1 |  |  | 0
37.13 | Limpieza general de registros cloacales | ml | 1 |  |  | 0
37.14 | Limpieza general de registros pluviales | ml | 1 |  |  | 0
37.15 | Destranque y limpieza de cañerias cloacales externas | ml | 1 |  |  | 0
37.16 | Destranque y limpieza de cañerias pluviales externas | ml | 1 |  |  | 0
37.17 | Perchero | Un. | 1 |  |  | 0
37.18 | Jabonera | Un. | 1 |  |  | 0
37.19 | Portatoallero | Un. | 1 |  |  | 0
37.20 | Portarollo con su portarrodillo | Un. | 1 |  |  | 0
37.21 | Sustitución y colocación de Pozo Negro para Terreno Absorbente Muros c/junto seca c/bóveda de ladrillo Diámetro 2 m. de prof=3 ms | Un. | 1 |  |  | 0
38 | Camara de desague de efluentes
38.1 | Excavacion y construccion de material mas Mano de Obra | un | 1 |  |  | 0
38.2 | Bomba para conexión a camara de tratamiento de desague de efluentes | un | 1 |  |  | 0
38.3 | Tanque Pulmon de 15.000 litros para colección de efluentes en siniestros, incluida la cañeria | gl. | 1 |  |  | 0
39 | Instalación eléctrica
39.1 | Boca de luces | Un. | 1 |  |  | 0
39.2 | Bocas de tomas monofásico | Un. | 1 |  |  | 0
39.3 | Bocas de tomas especiales | Un. | 1 |  |  | 0
39.4 | Boca de ventilador de techo | Un. | 1 |  |  | 0
39.5 | Bocas de telefono (ducto, cableado) | Un. | 1 |  |  | 0
39.6 | Placas de Luces con caja de conexión | Un. | 1 |  |  | 0
39.7 | Tomas Comunes y Cableado de UPS | Un. | 1 |  |  | 0
39.8 | Tomas Shuko y cableado UPS | Un. | 1 |  |  | 0
39.9 | Artefactos de Iluminacion Panel de embutiR LED 36W | Un. | 1 |  |  | 0
39.10 | Artefactos de Iluminacion Panel de embutiR LED 2X 36W | Un. | 1 |  |  | 0
39.11 | Artefactos de Iluminacion Panel de embutiR LED 3X 36W | Un. | 1 |  |  | 0
39.12 | Artefactos de Iluminacion de embutir, TIPO fluorescentes LED de 1x36 W de chapa abierto, con rejilla metálica | Un. | 1 |  |  | 0
39.13 | Artefactos de Iluminacion de embutir, TIPO fluorescentes LED de 2x36 W de chapa abierto, con rejilla metálica | Un. | 1 |  |  | 0
39.14 | Artefactos de Iluminacion de embutir, TIPO fluorescentes LED de 3x36 W de chapa abierto, con rejilla metálica | Un. | 1 |  |  | 0
39.15 | Reflectores Exteriores sobre piso o pasto de 500W, proyectores de aluminio tipo hpit tipo LED | Un. | 1 |  |  | 0
39.16 | Reflectores Interiores salon, HQT, de 150, de chapa metalica con lampara de luz alogena tipo LED | Un. | 1 |  |  | 0
39.17 | Aplique exterior de embutir circulares en losa fachada: seran de cerramiento acrilico con lampara de bajo consumo de 24 W tipo LED | Un. | 1 |  |  | 0
39.18 | Plafones de adosar circulares de 32 W tipo LED, con tapa de acrilico | Un. | 1 |  |  | 0
39.19 | Incandescentes de adosar (enarmarios de Lab) tipo LED | Un. | 1 |  |  | 0
39.20 | Apliques de embutir con dicroika, metalicos circulares | Un. | 1 |  |  | 0
39.21 | Spot de embutir, metalico abierto con lampara de 60 W tipo LED | Un. | 1 |  |  | 0
39.22 | Incandescentes de adosar con lamparas de bajo consumo tipo HQI (EX) LED | Un. | 1 |  |  | 0
39.23 | A.P. Artefactos de Iluminacion de 250 W tipo LED alumbrado publico con columna 7/200 | Un. | 1 |  |  | 0
39.24 | Columnas 7/200 | Un. | 1 |  |  | 0
39.25 | Registros 40x40 con tapa de HA°A° | Un. | 1 |  |  | 0
39.26 | Linea para aire acondicionado frio calor con su desague con cañerias de 1¨1/2 embutido y cañerias de bronce embutido con su aislación correspondiente para 9.000 BTU | Un. | 1 |  |  | 0
39.27 | Linea para aire acondicionado frio calor con su desague con cañerias de 1¨1/2 embutido y cañerias de bronce embutido con su aislación correspondiente para 12.000 BTU | Un. | 1 |  |  | 0
39.28 | Linea para aire acondicionado frio calor con su desague con cañerias de 1¨1/2 embutido y cañerias de bronce embutido con su aislación correspondiente para 18.000 BTU | Un. | 1 |  |  | 0
39.29 | Linea para aire acondicionado frio calor con su desague con cañerias de 1¨1/2 embutido y cañerias de bronce embutido con su aislación correspondiente para 24.000BTU | Un. | 1 |  |  | 0
39.30 | Artefacto fluorescentes 1x40W | Un. | 1 |  |  | 0
39.31 | Artefacto fluorescentes 2x40W | Un. | 1 |  |  | 0
39.32 | Linea para ventilador de techo motor pesado | Un. | 1 |  |  | 0
39.33 | Bebedero | Un. | 1 |  |  | 0
39.34 | Tablero seccional | Un. | 1 |  |  | 0
39.35 | Linea trifasica desde TP al TG del bloque - ST/25mm | ml | 1 |  |  | 0
39.36 | Registro eléctrico linea trifásica | Un. | 1 |  |  | 0
39.37 | Canaletas | ml. | 1 |  |  | 0
39.38 | Pararrayos con accesorios incluye iluminación | un | 1 |  |  | 0
39.39 | Mantenimiento de Generador Electrico | Un. | 1 |  |  | 0
39.40 | Acometida en media tensión: Ampliación de hasta 50 metros de líneas aéreas de media tensión trifásica con cable aislado tipo protegido de 3x50mm2 partiendo de la red existente de la ANDE: Provisión y colocación de postes de HºAº de 12 metros.Provisión y colocación de estructuras de media tensión con crucetas de madera y herrajes en general todos galvanizados.Provisión y colocación de cables desnudo de 3x50 mm2 para líneas aéreas de media tensión.Servicios de cuadrillas de líneas vivas para acople de líneas.Servicio de camión grúa y mano de obra especializada. | ml | 1 |  |  | 0
39.41 | Montaje de un puesto de distribución para 500KVA En Pórtico tipo ANDE: Puesta a tierra con jabalina y cable de cu. desnudo de 25mm. Colocación de un transformador de 500 KVA.Conexionado de Transformador.Servicio de camión grúa y mano de obra especializada. | gl. | 1 |  |  | 0
39.42 | Montaje de grupo generador de 500KVA- instalado y puesta en marcha | gl. | 1 |  |  | 0
39.43 | Provisión e instalación de transformador de 1000KVA | un | 1 |  |  | 0
39.44 | Desmontaje de linea de media tensión existente: Provisión de Mano de obra para el retiro de las columnas y la Línea Aérea de MT existente. Servicios de cuadrillas de líneas vivas para desacople de líneas.Servicio de camión grúa y mano de obra especializada. | gl | 1 |  |  | 0
39.45 | Provisión de materiales y Mano de Obra para la prolongación de la excavación con protección mecánica, lanzamiento de caños rígidos tipo 4P y construcción de 2 registros eléctricos para conducción de alimentadores principales | ml | 1 |  |  | 0
39.46 | Provisión de mano de obra para el desmontaje de instalación de los alimentadores NYY 3x2x(1x185) + 2x(1x185) + 1x50Tcu mm2, desde la Salida del Tablero De Transferencia Automática- TTA hasta el Tablero General Emergencia- TGE EXISTENTE | ml | 1 |  |  | 0
39.47 | Provisión de material y mano de obra para la instalación de cable cable NYY 3x2x(1x185) + 2x(1x185) + 1x50Tcu mm2,, con sus correspondientes terminales, desde la Salida del Tablero De Transferencia Automática- TTA hasta el Tablero General Emergencia- TGE | ml | 1 |  |  | 0
39.48 | Provisión de materiales y Mano de Obra para El desmontaje de los Generadores Existentes, incluye desconexionado de alimentadores principales y desconexión del TTA, | gl | 1 |  |  | 0
39.49 | Provisión de materiales y Mano de Obra para el montaje de los Generadores, incluye conexionado de alimentadores principales, conexionado del TTA, ubicación de grupos de los GG al lugar indicado mediante grúas, | un | 1 |  |  | 0
39.50 | Acometida en media tensión: Ampliación de hasta 50 metros de líneas aéreas de media tensión trifásica con cable aislado tipo protegido de 3x50mm2 partiendo de la red existente de la ANDE: Provisión y colocación de postes de HºAº de 12 metros.Provisión y colocación de estructuras de media tensión con crucetas de madera y herrajes en general todos galvanizados.Provisión y colocación de cables desnudo de 3x50 mm2 para líneas aéreas de media tensión.Servicios de cuadrillas de líneas vivas para acople de líneas.Servicio de camión grúa y mano de obra especializada. | ml | 1 |  |  | 0
39.51 | Montaje de un puesto de distribución para 500KVA En Pórtico tipo ANDE: Puesta a tierra con jabalina y cable de cu. desnudo de 25mm. Colocación de un transformador de 500 KVA.Conexionado de Transformador.Servicio de camión grúa y mano de obra especializada. | un | 1 |  |  | 0
39.52 | Provisión e instalación de Tablero modular 800x600, con sus correspondientes disyuntores de distribución 3x630A y protección de circuitos, (Tablero Principal - TP) | un | 1 |  |  | 0
39.53 | Provisión e instalación de Tablero modular 2x1800x800x600, con sus correspondientes disyuntores de distribución y protección de circuitos, descargadores y acrílico de protección (Tablero General Emergencia 3X 800 A - TGE) | un | 1 |  |  | 0
39.54 | Provisión e Instalación de Tablero DIN para 48TM, con sus correspondientes disyuntores de distribución y protección de circuitos, (Tablero Seccional Bloque 1 al 4 - TSE-B1, TSE-B2, TSE-B3 y TSE-B5 | un | 1 |  |  | 0
39.55 | Provisión e Instalación de Tablero DIN para 60TM, con sus correspondientes disyuntores de distribución y protección de circuitos, (Tablero Seccional 1, 2, 3 y 4 del Bloque 4 - TSE1-B4 UTI, TSE2-B4 UTI, TSE3-B4 UTI y TSE4-B4 UTI | un | 1 |  |  | 0
39.56 | Provisión e instalación de Tablero DIN para 36TM, con sus correspondientes disyuntores de distribución y protección de circuitos | un | 1 |  |  | 0
39.57 | Provisión e instalación de Tablero Metal Ext 400x300 mm, con sus correspondientes disyuntores de distribución y protección de circuitos | un | 1 |  |  | 0
39.58 | Provisión e instalación de Tablero Metal Ext 500x400 mm, con sus correspondientes disyuntores de distribución y protección de circuitos, (Tablero Aire Comprimido) | un | 1 |  |  | 0
39.59 | Provisión y montaje de bandejas portacables de 200x50 mm para instalacion Electrica - Fuerza | m | 1 |  |  | 0
39.60 | Provisión y montaje de bandejas portacables de 200x50 mm para Instalacion de Señales Debiles | m | 1 |  |  | 0
39.61 | Provisión de materiales y Mano de Obra para la excavacion con proteccion mecanica, lanzamiento de caños rigidos tipo 4P y construccion de 5 registros electricos para consuccion de alimentadores principales | ml | 1 |  |  | 0
39.62 | Provisión de material y mano de obra para la instalación de cable NYY 3x2x(1x240) + 2x(1x240) + 1x95Tcu mm2, con sus correspondientes terminales, con sus correspondientes terminales, desde el Salida del Trafo de 500 KVA hasta el Tablero Principal - TP | ml | 1 |  |  | 0
39.63 | Provisión de material y mano de obra para la instalación de cableNYY cable NYY 3x2x(1x240) + 2x(1x240) + 1x95Tcu mm2Tcu mm2,, con sus correspondientes terminales, desde el Salida del Tablero Principal hasta el Tablero De Transferencia Automática- TTA | ml | 1 |  |  | 0
39.64 | Provisión de material y mano de obra para la instalación de cable NYY 3x2x(1x240) + 2x(1x240) + 1x95Tcu mm2, con sus correspondientes terminales, desde el Salida del Generador de 500 kVA hasta el Tablero De Transferencia Automática- TTA | ml | 1 |  |  | 0
39.65 | Provisión de material y mano de obra para la instalación de cablecableNYY 3x2x(1x240) + 2x(1x240) + 1x95Tcu mm2, con sus correspondientes terminales, desde la Salida del Tablero De Transferencia Automática- TTA hasta el Tablero General Emergencia- TGE | ml | 1 |  |  | 0
39.66 | Provisión de material y mano de obra para la instalación de cable NYY 4x6mm2+4T, con sus correspondientes terminales, desde el Tablero General De Emergencia hasta el Tablero Seccional Emergencia | ml | 1 |  |  | 0
39.67 | Provisión de material y mano de obra para la instalación de cable NYY 4x6mm2+4T, con sus correspondientes terminales, desde el Tablero General De Emergencia hasta el Tablero Seccional Emergencia | ml | 1 |  |  | 0
39.68 | Provisión de material y mano de obra para la instalación de cable NYY 4x6mm2+4T, con sus correspondientes terminales, desde el Tablero General De Emergencia hasta el Tablero Seccional Emergencia Bloque 3 - TSE-B3 | ml | 1 |  |  | 0
39.69 | Provisión de material y mano de obra para la instalación de cable NYY 4x10mm2+4T, con sus correspondientes terminales, desde el Tablero General De Emergencia hasta el Tablero Seccional Emergencia | ml | 1 |  |  | 0
39.70 | Provisión de material y mano de obra para la instalación de cable NYY 4x10mm2+4T, con sus correspondientes terminales, desde el Tablero General De Emergencia hasta el Tablero Seccional Emergencia 2 Bloque 4 - TSE 2 -B4 | ml | 1 |  |  | 0
39.71 | Provisión de material y mano de obra para la instalación de cable NYY 4x10mm2+4T, con sus correspondientes terminales, desde el Tablero General De Emergencia hasta el Tablero Seccional Emergencia 3 Bloque 4 - TSE-B4 | ml | 1 |  |  | 0
39.72 | Provisión de material y mano de obra para la instalación de cable NYY 4x10mm2+4T, con sus correspondientes terminales, desde el Tablero General De Emergencia hasta el Tablero Seccional Emergencia 4 Bloque 4 - TSE-B4 | ml | 1 |  |  | 0
39.73 | Provisión de material y mano de obra para la instalación de cable NYY 4x6mm2+4T, con sus correspondientes terminales, desde el Tablero General De Emergencia hasta el Tablero Seccional Emergencia Bloque 5 - TSE-B5 | ml | 1 |  |  | 0
39.74 | Provisión de material y mano de obra para la instalación de cable NYY 4x25mm2+10T, con sus correspondientes terminales, desde el Tablero General De Emergencia hasta el Tablero Seccional | ml | 1 |  |  | 0
39.75 | Provisión de material y mano de obra para la instalación de cable NYY 4x10mm2+4T, con sus correspondientes terminales, desde el Tablero General De Emergencia hasta el Tablero Seccional Aire Acondiconado B1 - TS-AA-B1 | ml | 1 |  |  | 0
39.76 | Provisión de material y mano de obra para la instalación de cable NYY 4x10mm2+4T, con sus correspondientes terminales, desde el Tablero General De Emergencia hasta el Tablero Seccional Aire Acondiconado B2 - TS-AA-B2 | ml | 1 |  |  | 0
39.77 | Provisión de material y mano de obra para la instalación de cable NYY 4x10mm2+4T, con sus correspondientes terminales, desde el Tablero General De Emergencia hasta el Tablero Seccional Aire Acondiconado B3 - TS-AA-B3 | ml | 1 |  |  | 0
39.78 | Provisión de material y mano de obra para la instalación de cable NYY 4x10mm2+4T, con sus correspondientes terminales, desde el Tablero General De Emergencia hasta el Tablero Seccional Aire Acondiconado B4 - TS-AA-B4 | ml | 1 |  |  | 0
39.79 | Provisión de material y mano de obra para la instalación de cable NYY 4x10mm2+4T, con sus correspondientes terminales, desde el Tablero General De Emergencia hasta el Tablero Seccional Aire Acondicionado | ml | 1 |  |  | 0
39.80 | Provisión de material y mano de obra para la instalación de cable NYY 4x10mm2+4T, con sus correspondientes terminales, desde el Tablero General De Emergencia hasta el Tablero Seccional Aire Acondicionado | ml | 1 |  |  | 0
39.81 | Provisión de material y mano de obra para la instalación de cable NYY 4x10mm2+4T, con sus correspondientes terminales, desde el Tablero General De Emergencia hasta el Tablero Seccional Aire Acondicionado | ml | 1 |  |  | 0
39.82 | Provisión de material y mano de obra para la instalación de cable NYY 4x10mm2+4T, con sus correspondientes terminales, desde el Tablero General De Emergencia hasta el Tablero Seccional Aire Acondicionado | ml | 1 |  |  | 0
39.83 | Provisión de material y mano de obra para la instalación de cable NYY 4x10mm2+4T, con sus correspondientes terminales, desde el Tablero General De Emergencia hasta el Tablero Seccional Aire Acondicionado | ml | 1 |  |  | 0
39.84 | Provisión de material y mano de obra para la instalación de cable NYY 4x10mm2+6T, con sus correspondientes terminales, desde el Tablero General Emergencia hasta el Tablero Seccional Bomba de Vacio | ml | 1 |  |  | 0
39.85 | Provisión de material y mano de obra para la instalación de cable NYY 4x16mm2+6T, con sus correspondientes terminales, desde el Tablero General Emergencia hasta el Tablero Seccional Bomba de Aire Comprimido | ml | 1 |  |  | 0
39.86 | Materiales menores | gl | 1 |  |  | 0
39.87 | Toma corriente común +toma con tierra + ductos+ conexión telefonica | un | 1 |  |  | 0
39.88 | Boca de extractor | un | 1 |  |  | 0
39.89 | Desmontaje de circuitos electricos externos | m | 1 |  |  | 0
39.90 | Desmontaje de equipos fluorescentes | Un. | 1 |  |  | 0
39.91 | Desmontaje de llaves TM monofasicas | Un. | 1 |  |  | 0
39.92 | Desmontaje de llaves TM trifasicas | Un. | 1 |  |  | 0
39.93 | Provision y colocacion de electroductos y cajas de conexion | m | 1 |  |  | 0
39.94 | Provision e instalacion de tomas corrientes comunes con cableado de 4 mm2(La unidad de medida es Boca, porque en el SICP no existe dicha unidad) | Un. | 1 |  |  | 0
39.95 | Alimentacion de circuitos de luces(La unidad de medida es Boca, porque en el SICP no existe dicha unidad) | Un. | 1 |  |  | 0
39.96 | Provision e instalacion de tomacorrientes tipo schucko con cableado de 4 mm2(La unidad de medida es Boca, porque en el SICP no existe dicha unidad) | Un. | 1 |  |  | 0
39.97 | Alimentacion de circuitos monofasicos con cables de 4 mm con tierra | m | 1 |  |  | 0
39.98 | Provision de conductores de 4 mm2 (rollos de 100 m) | Un. | 1 |  |  | 0
39.99 | Provision de conductores de 6 mm2 (rollos de 100 m) | Un. | 1 |  |  | 0
39.100 | Provision de conductores de 10 mm2 (rollos de 100 m) | Un. | 1 |  |  | 0
39.101 | Provision de conductores NYY de 4 x 95 mm2 | m | 1 |  |  | 0
39.102 | Provision de conductores NYY de 4 x 50 mm2 | m | 1 |  |  | 0
39.103 | Provision de conductores NYY de 4 x 25 mm2 | m | 1 |  |  | 0
39.104 | Provision montaje y puesta en funcionamiento de llaves TM monofasicas de 16 a 32 A | Un. | 1 |  |  | 0
39.105 | Provision montaje y puesta en funcionamiento de llaves TM monofasicas de 40 a 63 A | Un. | 1 |  |  | 0
39.106 | Provision montaje y puesta en funcionamiento de llaves TM trifasicas de 3 x 63 A | Un. | 1 |  |  | 0
39.107 | Provisión montaje y puesta en funcionamiento de llaves TM de 3x20 a 3x32 A | Un. | 1 |  |  | 0
39.108 | Provision montaje y puesta en funcionamiento de llaves TM de 3x100 A | Un. | 1 |  |  | 0
39.109 | Provision montaje y puesta en funcionamiento de llaves TM trifasicas de 3x160 A | Un. | 1 |  |  | 0
39.110 | Provision montaje y puesta en funcionamiento de llaves TM trifasicas de 3x250 A | Un. | 1 |  |  | 0
39.111 | Provision montaje y puesta en funcionamiento de llaves TM trifasicas de 3x2500 A | Un. | 1 |  |  | 0
39.112 | Provision y colocacion de artefactos de iluminacion tipo panel led de adosar de 10 x 120 | Un. | 1 |  |  | 0
39.113 | Provision y colocacion de artefactos de iluminacion tipo panel led de embutir de 60 x 60 | Un. | 1 |  |  | 0
39.114 | Provision y colocacion de Tubos LED de 18 w (incluye zocalos) | Un. | 1 |  |  | 0
39.115 | Provision y colocacion de Tubos LED de 9 w (incluye zocalos) | Un. | 1 |  |  | 0
39.116 | Provision y colocacion de lamparas de vapor de sodio de 400W con capacitor, reactor e ignitor en artefactos existentes | Un. | 1 |  |  | 0
39.117 | Provision y colocacion de lamparas de Bajo consumo de 105 W en alumbrados publicos | Un. | 1 |  |  | 0
39.118 | Provision y colocacion de tablero electrico metalico con barras fase/ neutro y barra tierra | m2 | 1 |  |  | 0
39.119 | Provision y colocacion de artefactos de iluminacion externa tipo AP de 400W incluyendo lamparas, reactores, ignitores etc. | Un. | 1 |  |  | 0
39.120 | Alimentacion de circuitos de Acondicionador de Aire monofasico(La unidad de medida es Boca, porque en el SICP no existe dicha unidad) | Un. | 1 |  |  | 0
39.121 | Alimentacion de circuitos de Acondicionador de Aire trifasico(La unidad de medida es Boca, porque en el SICP no existe dicha unidad) | Un. | 1 |  |  | 0
39.122 | Alimentacion de ducha electrica(La unidad de medida es Boca, porque en el SICP no existe dicha unidad) | Un. | 1 |  |  | 0
39.123 | Provision, instalacion y puesta en funcionamiento de extractores axiales de 40 cm de diametro. Incluye obras civiles en mamposteria. | Un. | 1 |  |  | 0
39.124 | Instalacion de equipos de aire acondicionado de 9.000 a BTU/h con provision de accesorios. | Un. | 1 |  |  | 0
39.125 | Instalacion de equipos de aire acondicionado de 12.000 a BTU/h con provision de accesorios. | Un. | 1 |  |  | 0
39.126 | Instalacion de equipos de aire acondicionado de 18.000 a BTU/h con provision de accesorios. | Un. | 1 |  |  | 0
39.127 | Instalacion de equipos de aire acondicionado de 24.000 a BTU/h con provision de accesorios. | Un. | 1 |  |  | 0
39.128 | Provisión e instalación de artefacto de iluminación LED de 36w, 60x60 cm de adosar. | Un. | 1 |  |  | 0
39.129 | Provisión e instalación de artefacto de iluminación LED de 50w, 6400K, 60x60 cm de embutir. | Un. | 1 |  |  | 0
39.130 | Provisión e instalación de artefacto de iluminación LED de 180w, 19.800 lm, IP65 para alumbrado público. | Un. | 1 |  |  | 0
39.131 | Provisión e instalación de artefacto de iluminación LED de 5w, 6400k cuadrado de embutir. | Un. | 1 |  |  | 0
39.132 | Provisión e instalación de artefacto de iluminación LED de 5w, 2700k cuadrado de embutir. | Un. | 1 |  |  | 0
39.133 | Provisión e instalación de artefacto de iluminación LED de 8w, 6400k cuadrado de embutir. | Un. | 1 |  |  | 0
39.134 | Provisión e instalación de artefacto de iluminación LED de 8w, 2700k cuadrado de embutir. | Un. | 1 |  |  | 0
39.135 | Provisión e instalación de artefacto de iluminación LED de 12w, 6400k cuadrado de embutir. | Un. | 1 |  |  | 0
39.136 | Provisión e instalación de artefacto de iluminación LED de 12w, 2700k cuadrado de embutir. | Un. | 1 |  |  | 0
39.137 | Provisión e instalación de artefacto de iluminación LED de 8w, 6400k cuadrado de adosar. | Un. | 1 |  |  | 0
39.138 | Provisión e instalación de artefacto de iluminación LED de 8w, 2700k cuadrado de adosar. | Un. | 1 |  |  | 0
39.139 | Provisión e instalación de artefacto de iluminación LED de 18w, 6400k cuadrado de adosar. | Un. | 1 |  |  | 0
39.140 | Provisión e instalación de artefacto de iluminación LED de 18w, 2700k cuadrado de adosar. | Un. | 1 |  |  | 0
39.141 | Provisión e instalación de disyuntor TM 3x50 A a rielera. | Un. | 1 |  |  | 0
39.142 | Provisión e instalación de disyuntor TM 3x125 A a rielera. | Un. | 1 |  |  | 0
39.143 | Remoción de ventiladores en mal estado | Un. | 1 |  |  | 0
39.144 | Remoción de extractor y campana | Un. | 1 |  |  | 0
39.145 | Remoción de artefactos eléctricos | Un. | 1 |  |  | 0
39.146 | Remoción de cables | m | 1 |  |  | 0
39.147 | Remoción de ductos de cables | Un. | 1 |  |  | 0
39.148 | Sustitución y colocación de Cableado de acuerdo a calculo de carga con tapas de toma y punto | Un. | 1 |  |  | 0
39.149 | Sustitución y colocación de Embutido de cables exteriores en canaletas cable/canal de PVC | m | 1 |  |  | 0
39.150 | Sustitución y colocación de nuevos Tableros Eléctricos rielera, incluye caja para 20 módulos con tapa acrílica | Un. | 1 |  |  | 0
39.151 | Sustitución y colocación de nuevos Tableros Eléctricos rielera, incluye caja para 36 módulos con tapa acrílica | Un. | 1 |  |  | 0
39.152 | Provisión, cambio y colocación de llave termo magnética de 10 Ampere (En base a necesidad s/ carga) | Un. | 1 |  |  | 0
39.153 | Sustitución y colocación de llave termo magnética de 16 Ampere (En base a necesidad s/ carga) | Un. | 1 |  |  | 0
39.154 | Sustitución y colocación de llave termo magnética de 25 Ampere (En base a necesidad s/ carga) | Un. | 1 |  |  | 0
39.155 | Sustitución y colocación de llave termo magnética de 50 Ampere (En base a necesidad s/ carga) | Un. | 1 |  |  | 0
39.156 | Sustitución y colocación de llave termo magnética de 100 Ampere (En base a necesidad s/ carga) | Un. | 1 |  |  | 0
39.157 | Reparación de artefactos fluorescentes completos que se encuentres en ma estado o colocación de los que se encuentran mal colocados (completo hasta su funcionamiento considerando combio de reactancias, arrancadores o hasta 2 tubos por placa) | Un. | 1 |  |  | 0
39.158 | Sustitución y colocación de artefactos fluorescenters 2x40w. Incl. Caja, fluorescentes, reactancias y arrancadores en lugares donde existen bocas y no artefactos y sean necesarios estrictamente necesarios | Un. | 1 |  |  | 0
39.159 | Sustitución y colocación de artefactos fluorescenters 1x40w. Incl. Caja, fluorescentes, reactancias y arrancadores en lugares donde existen bocas y no artefactos y sean necesarios estrictamente necesarios | Un. | 1 |  |  | 0
39.160 | Sustitución y colocación de artefactos fluorescenters 1x20w. Incl. Caja, fluorescentes, reactancias y arrancadores en lugares donde existen bocas y no artefactos y sean necesarios estrictamente necesarios | Un. | 1 |  |  | 0
39.161 | Sustitución y colocación de caja de llave plástica con 2 puntos y 1 toma, o de 2 tomas y 1 punto (Todo incl. Donde existen circuitos pero no tapas) | Un. | 1 |  |  | 0
39.162 | Sustitución y colocación de cajas plásticas ciegas donde existen bocas pero no tapas | Un. | 1 |  |  | 0
39.163 | Cambio de linea subterránea monofásica con cable de 4 a 10 mm s/ necesidad (incl. Materiales, mano de obra y arreglo posterior de superficie de sueldo) | m | 1 |  |  | 0
39.164 | Cambio de línea subterránea trifásica con cable de 4 a 10 mm hasta el TG (Incluye cambio de electro ducto y registros) | m | 1 |  |  | 0
39.165 | Cambio de línea subterránea trifásica con cable NYY de 16 mm (IncluyeMateriales, mano de obra y arreglo posterios de superficie de suelo) | Un. | 1 |  |  | 0
39.166 | Sustituciòn y colocación de materiales para línea embutida en mampostería monofásica con cables de 4 a 10 mm | m | 1 |  |  | 0
39.167 | Sustitución y colocación de materiales para cambio de línea embutida en mampostería monofásica con cables de 2 mm | m | 1 |  |  | 0
39.168 | Reparación de Puesto de Medición trifásico con acometida nueva, incluyendo todos lo materiales necesarios para su puesta en funcionamiento | Un. | 1 |  |  | 0
39.169 | Reposición de Nuevo Puesto de Medición trifásico con acometida nueva, incluyendo todos los materiales necesarios para su puesta en funcionamiento | Un. | 1 |  |  | 0
39.170 | Reposición de Nuevo circuito para AA, ducha eléctrica y/o termocalefón, con llaves termo magnéticas de 25A y jabalina - Inc. Materiales y MDO | Un. | 1 |  |  | 0
39.171 | Reposición y colocación de electro ductos y cableado (2, 4, 6, 8 mm) en muro existente según norma ANDE, o cambio de los mismos incluyendo balanceo de circuito | m | 1 |  |  | 0
39.172 | Limpieza y mantenimiento de equipos de aire acondicionado de split Inc Carga de gas | Un. | 1 |  |  | 0
39.173 | Rebobinado de ventiladores de techo, incluyendo desmonte, reposición y colocación de llaves nuevas y su correspondiente montaje | Un. | 1 |  |  | 0
39.174 | Reubicación de lugar con montaje de un evaporador de Aire Acondicionado | Un. | 1 |  |  | 0
39.175 | Reposición y colocación de un AA split, con provisión de cañería hasta 6 ml | Un. | 1 |  |  | 0
39.176 | Reposición y colocación de un extractor para baño | Un. | 1 |  |  | 0
39.177 | Reposición y colocación de ducha eléctrica | Un. | 1 |  |  | 0
39.178 | Reposición y colocación de Lámpara con interruptor no mayor a 5 m | Gl. | 1 |  |  | 0
39.179 | Reposición y colocación de Toma corriente embutido no mayor a 5 m | Gl. | 1 |  |  | 0
39.180 | Reposición y colocación de Lámpara con 2 llaves de combinación de escalera | Gl. | 1 |  |  | 0
39.181 | Reposición y colocación de lámpara por llave de 4 vías o intermedia adicional | Gl. | 1 |  |  | 0
39.182 | Plasticos flexibles embutidos De 5/8 | m | 1 |  |  | 0
39.183 | Plasticos flexibles embutidos De 3/4 | m | 1 |  |  | 0
39.184 | Plásticos flexibles embutidos De 1 | m | 1 |  |  | 0
39.185 | Reposición y colocación de Tablero principal o seccional con accesorios y caja embutida hasta 50x50 hasta 5 bc | Gl. | 1 |  |  | 0
39.186 | Reposición y colocación de Tablero principal o seccional con accesorios y caja embutida hasta 50x70 hasta 5 bc | Gl. | 1 |  |  | 0
39.187 | Reposición y colocación de Tablero principal o seccional con accesorios y caja embutida hasta 70x100 hasta 7 bc | Gl. | 1 |  |  | 0
39.188 | Reposición y colocación de Tablero principal o seccional con accesorios y caja embutida hasta 70x100 c/cuerpo. Hasta 10 bc | Gl. | 1 |  |  | 0
39.189 | Disyuntor TM de corte ppal. Seccional unipolar hasta 2 bc | Un. | 1 |  |  | 0
39.190 | Disyuntor TM de corte ppal. Seccional unipolar hasta 6 bc | Un. | 1 |  |  | 0
39.191 | Disyuntor TM limitador de circuitos unipolar hasta 2 bc | Un. | 1 |  |  | 0
39.192 | Disyuntor TM limitador de circuitos tripolar hasta 6bc | Un. | 1 |  |  | 0
39.193 | Instalador de disyuntor diferencial hasta 40 Amper hasta 6 bc M.O.gl | Un. | 1 |  |  | 0
39.194 | Monofásica en lugar definitivo con disyuntor hasta 40 Amper hasta 15 bc | Un. | 1 |  |  | 0
39.195 | Trifásica en lugar definitivo con disyuntor hasta 40 Amper hasta 14 bc | Un. | 1 |  |  | 0
39.196 | Instalación Monofásica en mampostería con limitadora hasta 40 Amper | Un. | 1 |  |  | 0
39.197 | Instalación Trifásica en mampostería con limitadora hasta 45 Amper | Un. | 1 |  |  | 0
39.198 | Colocación y montaje de caja para medidores hasta 10 bc M.O. | Un. | 1 |  |  | 0
39.199 | Colocación de gabinete de hasta 9 medidores con tierra hasta 10 bc M.O. | Un. | 1 |  |  | 0
39.200 | Montaje en gabinete del limitador principal de hasta 100 ampere hasta 6bcM.O. | Un. | 1 |  |  | 0
39.201 | Montaje en gabinete de limitador para medidor monofasica para 2 bc M.O. | Un. | 1 |  |  | 0
39.202 | Montaje en gabinete de limitador para medidor trifasico para 3 bc M.O. | Un. | 1 |  |  | 0
39.203 | Líneas de circuito de acondicionador de aire, monofásico, con interruptor separador en cañerías, con otros circuitos, no mayor de 5 m para 4 bc M.O. | Un. | 1 |  |  | 0
39.204 | Líneas de circuito de calefón o ducha, con interruptor separador en cañerías con otros circuitos no mayor de 5 m hasta 4 bc M.O. | Un. | 1 |  |  | 0
39.205 | Línea de circuito monofásico para motor o motobomba separador en cañerías con otros circuitos no mayor de 5 m hasta 4 bc M.O. | Un. | 1 |  |  | 0
39.206 | Línea aérea monofásica con cables de 4 a 10 mm | m | 1 |  |  | 0
39.207 | Línea trifásica con cables de 4 a 10 mm | m | 1 |  |  | 0
39.208 | Instalación de electro ducto 1 | Un. | 1 |  |  | 0
39.209 | Excavación mas montaje de poste de madera y palma con accesorios monofásicos y trifásicos | un. | 1 |  |  | 0
39.210 | Registro eléctrico con drenaje 25x25x40 cm | Un. | 1 |  |  | 0
39.211 | Registro eléctrico con drenaje 40x40x40 cm | gl. | 1 |  |  | 0
39.212 | Registro eléctrico 30x30x70 cm | gl. | 1 |  |  | 0
39.213 | Registro eléctrico 40x40x70 cm | gl. | 1 |  |  | 0
39.214 | Instalación de sistema puesta a tierra 5 OHM máximo para jabalina y soldado para 8 bc | Un. | 1 |  |  | 0
39.215 | Provisión e instalación UPS de 60 KVA | Un | 1 |  |  | 0
39.216 | TABLERO electrico con barra neutro como minimo para 30 llaves | un | 1 |  |  | 0
39.217 | TABLERO electrico con barra neutro como minimo para 50 llaves | un | 1 |  |  | 0
39.218 | Disyuntor Diferencial 2x63A | un | 1 |  |  | 0
39.219 | Disyuntor Diferencial 2x25A | un | 1 |  |  | 0
39.220 | Llave termomagnetica 1x40A | un | 1 |  |  | 0
39.221 | Llave termomagnetica 3x50A | un | 1 |  |  | 0
39.222 | Disyuntor Diferencial 4x32A | un | 1 |  |  | 0
39.223 | Llave termomagnetica 3x100A | un | 1 |  |  | 0
39.224 | Llave termomagnetica 3x32A | un | 1 |  |  | 0
39.225 | Disyuntor Diferencial 4x25A | un | 1 |  |  | 0
39.226 | Llave termomagnetica 3x300A | un | 1 |  |  | 0
39.227 | Llave termomagnetica 3x60A | un | 1 |  |  | 0
39.228 | Conductor multifilar de 150 mm2 | un | 1 |  |  | 0
39.229 | Llave termomagnetica 3x1000A | un | 1 |  |  | 0
39.230 | Llave termomagnetica 3x160A | un | 1 |  |  | 0
39.231 | Conductor multifilar de 240 mm2 | ml | 1 |  |  | 0
39.232 | Conductor multifilar de 50 mm2 | ml | 1 |  |  | 0
39.233 | Conductor multifilar de 25 mm2 | ml | 1 |  |  | 0
39.234 | Llave termomagnetica 3x700A | un | 1 |  |  | 0
39.235 | Mantenimiento y reparación de tableros generador | un | 1 |  |  | 0
40 | Obras civiles
40.1 | Platea de H°A° 15 cm. | m2 | 1 |  |  | 0
40.2 | Provisión y montaje de estructura metálica y cubierta con paneles aislapanel espesor 7,5 cm. | m2 | 1 |  |  | 0
40.3 | Paredes con aislapanel de 7,5cm de espesor | m2 | 1 |  |  | 0
40.4 | Vedación entre panel pared y panel techo para mejorar estanqueidad, con poliuretano | m | 1 |  |  | 0
40.5 | Zócalo sanitario | m | 1 |  |  | 0
40.6 | Readecuación y reubicación de puerta vaiven | gl | 1 |  |  | 0
40.7 | Readecuación de puerta doble de acceso | gl | 1 |  |  | 0
41 | Sistema de aire acondicionado
41.1 | Ductos de chapa galvanizada | ml | 1 |  |  | 0
41.2 | Tuberías adicionales de cobre por un de split | ml | 1 |  |  | 0
41.3 | UMA 120000 Central | Un | 1 |  |  | 0
41.4 | Tipo Split de 60000 BTU F/C | Un | 1 |  |  | 0
41.5 | Tipo Split de 36000 BTU F/C | Un | 1 |  |  | 0
41.6 | Tipo Split de 30000 BTU F/C | Un | 1 |  |  | 0
41.7 | Tipo Split de 24000 BTU F/C | Un | 1 |  |  | 0
41.8 | Tipo Split de 18000 BTU F/C | Un | 1 |  |  | 0
41.9 | Tipo Split de 15000 BTU F/C | Un | 1 |  |  | 0
41.10 | Tipo Split de 12000 BTU F/C | Un | 1 |  |  | 0
41.11 | Aire Acondicionado de 120.000 BTU (10 TR), tipo Rooftop. | un | 1 |  |  | 0
42 | Gases medicinales
42.1 | Servicio de instalación de sistema de gases médicos, (M.C.) | gl. | 1 |  |  | 0
42.2 | Servicio de instalación de sistema de gases médicos (M.P.) | gl. | 1 |  |  | 0
42.1 | Provisión e instalación de sistema de gases médicos
42.1.1 | Sistemas de generación de oxigeno mano de obra por instalación y puesta a punto de Generador de oxigeno PSA y sus componentes | Un. | 1 |  |  | 0
42.1.2 | Sistemas de generación de oxigeno provisión, instalación y puesta a punto Generador de oxigeno PSA y sus componentes | Un. | 1 |  |  | 0
42.1.3 | Sistemas de generación de oxigeno provisión, instalación y puesta a punto de Caudalímetro Másico | Un. | 1 |  |  | 0
42.1.4 | Compresor de aire Provisión, Instalación y Puesta a punto | Un. | 1 |  |  | 0
42.1.5 | Compresor de aire provisión, instalación y puesta a punto de filtros de linea | Un. | 1 |  |  | 0
42.1.6 | Compresor de aire provisión, instalación y puesta a punto de secadores de aire | Un. | 1 |  |  | 0
42.1.7 | Compresor de aire provisión, instalación y puesta a punto de compresor de oxigeno de alta presión | Un. | 1 |  |  | 0
42.1.8 | Mantenimiento de Sistema de tanques (produccion) de planta de oxigeno | Un. | 1 |  |  | 0
42.1.9 | Sistemas de generación de oxigeno cambio de red de distribución canalizada de gases medicinales con accesorios correspondiente | Un. | 1 |  |  | 0
42.1.10 | Subsistema generador de aire comprimido | Un. | 1 |  |  | 0
43 | Instalacion de Gases Especiales
43.1 | Reguladores de Cilindros con estacion de protocolo para dos cilindros de Alta Presion | un | 1 |  |  | 0
43.2 | Reguladores de Segunda Reduccion | un | 1 |  |  | 0
43.3 | Cañerias de acero Inoxidable 1/4" | un | 1 |  |  | 0
43.4 | Monitor Ambiental de %O2 | un | 1 |  |  | 0
44 | Instalación de GLP
44.1 | Valvula Reguladora para Cilindro de 45 Kg de GLP | un | 1 |  |  | 0
44.2 | Manguera de GLP de 1/2" | un | 1 |  |  | 0
44.3 | Manguera de GLP de 3/8" | un | 1 |  |  | 0
44.4 | Valvula Esferica de 3/8" | un | 1 |  |  | 0
45 | Planta de tratamiento de agua por Ósmosis inversa para diálisis
45.1 | Planta de tratamiento de agua por Ósmosis inversa con capacidad de producción de 600 litros/hora. Prefiltrado: Reservorio de agua cruda de 1.000 litros. Bomba, presurizador y accesorios. Filtro de profundidad arena, cabezal automático. Filtro de profundidad Resina Cationica, cabezal automático. Tanque salero para generación, ablandador. Ósmosis inversa: Estructura de acero inoxidable. Tubo de presión de acero inoxidable: 2 unidades. Membrana de ósmosis inversa 4040: 2 unidades. Bomba principal de genearación de presión osmótica de 3HP. Sistema automático de funcionamiento. Reservorio de 1.000 litros. Bomba impulsora de agua tratada a sala de 1HP. | un | 1 |  |  | 0
45.2 | Tubería de Alimentación de Agua Cte. con Tuberías y Accesorios de Termofusión PN 12,5 Ø 32 mm. | m | 1 |  |  | 0
45.3 | Tubería PVC Liviano Ø 40 mm. Bajo Tierra | m | 1 |  |  | 0
45.4 | Rejilla corrida de 0,20m de ancho | m | 1 |  |  | 0
46 | Planta de abastecimiento de agua
46.1 | Red de captacion de agua (Pozo Tubular profundo Nº 6)
46.1.1 | Provision e instalacion de grupo electrobomba sumergible de 4 in de 7,5 HP (5,5 kW) 380VCA 50 Hz Hm: 100 metros | un | 1 |  |  | 0
46.1.2 | Provision e instalacion de conductor eléctrico NYY IMPAFLEX 0,6/1kV 3 x 16 mm² con sus correspondientes terminales electricos | ml | 1 |  |  | 0
46.1.3 | Traslado de (MGG) hasta la locacion | ml | 1 |  |  | 0
46.1.4 | Tuvo PVC alta presion de 3 in con accesorios para sujecion de la bomba | ml | 1 |  |  | 0
46.1.5 | Accesorios para instalaciones hidraulicas de 3" (valvula esferica, valvulas de retencion, valvula de compuerta, manometro, abrazaderas, respiradero, soga) | gl | 1 |  |  | 0
46.1.6 | Tablero de arranque para equipo de bombeo | gl | 1 |  |  | 0
46.1.7 | Automatizacion con tanque reservorio, pruebas de funcionamiento | gl | 1 |  |  | 0
46.2 | Red de captacion de agua (Pozo Tubular profundo Nº 5)
46.2.1 | Provision e instalacion de conductor eléctrico NYY 0,6/1kV 3 x 35 mm² con sus correspondientes terminales electricos | ml | 1 |  |  | 0
46.3 | Bloque de reservorios de agua (Cisternas Nº 4 y Nº 5)
46.3.1 | Automatizacion de electrobombas con tanques reservorio, instalaciones de boyas y mando, pruebas de funcionamiento. | gl | 1 |  |  | 0
46.4 | Red de transferencia (motobomba de transferencia)
46.4.1 | Provision e instalacion de Motobomba Centrifuga de eje de rotación horizontal para presión del sistema de red de agua de 5 HP mínimo, Tensión 380 VAC, Frecuencia 50 HZ, Presión máxima en la red de agua 8 Bar, montado sobre bancada. Tablero de Mando Incluido e Instalado, Arranque Estrella- Triangulo manual y automático. Provisión de Manual Operativo. Provisión de Manual de Despiece de la máquina. Garantía 2 años. Capacitación Técnica a los Técnicos Operarios que utilizarán la máquina. Instalación Incluida: Montaje de motor con sus respectivas cañerías de conexión al sistema e instalación eléctrica. | gl | 1 |  |  | 0
46.5 | Bloque de Motobombas sanitarias
46.5.1 | Provision y reparacion de manchon de acople para motobomba mancalizada | gl | 1 |  |  | 0
46.6 | Sistema de filtrado y dosificacion de hipoclorito de la planta (Mantenimiento preventivo y correctivo general)
46.6.1 | Provision e instalacion de Dosificador de Hipoclorito de 30 L/h a 10 kg/cm² | un | 1 |  |  | 0
47 | Instalación contra incendio (se conecta al sistema existente)
47.1 | Alarma audio visual con estrobo 24VDC | un | 1 |  |  | 0
47.2 | Pulsador manual de alarma rearmable para sistema convencional de detección de incendios . | un | 1 |  |  | 0
47.3 | Detector de humo calor convencional, con elemento térmico | un | 1 |  |  | 0
47.4 | Interconexión de zonas | un | 1 |  |  | 0
47.5 | INSTALACIÓN, incluye Mano de Obra y Materiales: cableado de alimentación y ducteado externo con cable canal o conduit. | gl | 1 |  |  | 0
47.6 | Extintores PQS del tipo ABC de 4Kg | un | 1 |  |  | 0
47.7 | Extintores PQS del tipo ABC de 6Kg | un | 1 |  |  | 0
47.8 | Extintores del tipo Halogenado de 4Kg | un | 1 |  |  | 0
47.9 | Extintores clase 34B CO2 o N2 y Ar | Un | 1 |  |  | 0
47.10 | Baliza de pared, o Canastillo metálico | un | 1 |  |  | 0
47.11 | Canastillo con Baliza | un | 1 |  |  | 0
47.12 | Cartel Indicador de Salida Autónomo. Iluminación a Led con batería. | un | 1 |  |  | 0
47.13 | Luz de Emergencia de Led | un | 1 |  |  | 0
47.14 | Boca de incendio equipada, compuesta de gaveta metálica de color rojo, con puerta metálica de abrir y visor de acrílico. Equipada con registro globo angular de 2 1/2 ", manguera de poliester de 30 metros, terminales de acople y pico lanza neblinera de 1 1/2 x 1/2". | un | 1 |  |  | 0
47.15 | Manómetro de Glicerina para Boca de Incendio Equipada, Visor 2,5 pugadas, de 0 a 16 bar | un | 1 |  |  | 0
47.16 | Despresurización del sistema para ampliación y Presurización del sistema para Puesta en marcha. | un | 1 |  |  | 0
47.17 | Cañería de distribución con Acero al carbono de 2 1/2" pintado en Rojo ANSI SCH10 , extremos ranurados por laminado en frío, con uniones ranuradas rígidas UL FM. Incluye Accesorios (curvas, codos, tee, reducciones, etc). Incluye Soportes metálicos tipo Pillow o Clevis Hanger con varilla roscada y tarugo metálico soportado a losa de techo, o con ménsula metálica adosado a la pared en tramos donde lo requiera. | m | 1 |  |  | 0
47.18 | Cañería de distribución con Acero al carbono de 3" pintado en Rojo ANSI SCH10 , extremos ranurados por laminado en frío, con uniones ranuradas rígidas UL FM. Incluye Accesorios (curvas, codos, tee, reducciones, etc). Incluye Soportes metálicos tipo Pillow o Clevis Hanger con varilla roscada y tarugo metálico soportado a losa de techo, o con ménsula metálica adosado a la pared en tramos donde lo requiera. | m | 1 |  |  | 0
47.19 | Desmonte de cañería existente. | m | 1 |  |  | 0
47.20 | Reubicación de Boca de incendio equipada existente. | un | 1 |  |  | 0
48 | Señales Debiles e Incendio -Cableado Estructurado
48.1 | Cable UTP 6 Rollos | mts | 1 |  |  | 0
48.2 | Bandeja de Metal Colocada de 30x6 Cm | mts | 1 |  |  | 0
48.3 | Conectores Jack RJ 45 categ 6 | un | 1 |  |  | 0
48.4 | Rack de 19" dos parantes de 42 U | un | 1 |  |  | 0
48.5 | Pachera de 19" con 24 puertos de categ 6 | un | 1 |  |  | 0
48.6 | Patch cord de 1,5 mts Categ 6 | un | 1 |  |  | 0
48.7 | Bandeja Armada con 6 conectores LC para Fibra Optica | un | 1 |  |  | 0
48.8 | Path Cord de fibra multimodo con conectores LC | un | 1 |  |  | 0
48.9 | Ordenadores de Cable Horizontal | un | 1 |  |  | 0
48.10 | Canal de tension para rack de 8 tomas universales. | un | 1 |  |  | 0
48.11 | Tomas de Red RJ45, con cableado estructurado categoría 6 con canaletas, ascesorios e intalación en obra. | un | 1 |  |  | 0
48.12 | Rack de pared de 12 U , con accesorios e instalación en obra | un | 1 |  |  | 0
48.13 | Rack de Piso de 42 U, con accesorios, porta dios 1 (uno) , 3 (tres) bandejas para equipos e instalación en obra | un | 1 |  |  | 0
48.14 | Equipos de Borde | un | 1 |  |  | 0
48.15 | Switch de 24 puertos | un | 1 |  |  | 0
48.16 | Canalestas externas, ductos de 1" (pulgada) | un | 1 |  |  | 0
48.17 | Camaras de seguridad de 4 entradas | un | 1 |  |  | 0
49 | Sistema de Prevencion de Incendio PCI
49.1 | Gabinete central digital tecnologia 3 D con capacidad minima de hasta 320 dispositivos | un | 1 |  |  | 0
49.2 | Sensores digitales de Incendio de 2 hilos H/C | un | 1 |  |  | 0
49.3 | Sensores digitales de Incendio de 2 hilos T/V | un | 1 |  |  | 0
49.4 | Pulsadores Manuales | un | 1 |  |  | 0
49.5 | Sirena con Luz estroboscopica | un | 1 |  |  | 0
49.6 | Señaletica | un | 1 |  |  | 0
49.7 | Luz de emergencia | un | 1 |  |  | 0
49.8 | Materiales de Instalacion del Proyecto | gl | 1 |  |  | 0
49.9 | Mano de Obra | gl | 1 |  |  | 0
50 | Provision y Colocacion de Tubos, accesorios y valvulas para la Red Hidrante con sella Rosca
50.1 | Tubos de Hierro Galvanizado, Diametro de 4" | mts | 1 |  |  | 0
50.2 | Tubos de Hierro Galvanizado, Diametro de 3" | mts | 1 |  |  | 0
50.3 | Tubos de Hierro Galvanizado, Diametro de 2 1/2" | mts | 1 |  |  | 0
50.4 | Tubos de Hierro Galvanizado de 3"- accesorios | mts | 1 |  |  | 0
50.5 | Tubos de Hierro Galvanizado de 2 1/2"- accesorios | mts | 1 |  |  | 0
51 | Provision y Colocacion de Señalizacion
51.1 | Letreros indicadores de salida tipo 1 | un | 1 |  |  | 0
51.2 | Indicadores de presencia de BIE | un | 1 |  |  | 0
52 | Ejecucion de pintura sintetica para tubos de HºGº
52.1 | Tubo de Hierro Galvanizado de 3" | ml | 1 |  |  | 0
| Tubo de Hierro Galvanizado de 2 1/2" | ml | 1 |  |  | 0
52.3 | Excavacion de Zanja, tapada y compactacion, dimensiones de 0,40x0,80 | ml | 1 |  |  | 0
52.4 | Fabricacion y colocacion de soporte metalico galvanizado tipo argolla, para tuberia de prevencion de combate a incendio, para Tubos HºGº 3" y 2 1/2", fijado en losa de HºAº con tarugo metalico | un | 1 |  |  | 0
52.5 | Prueba de estanqueidad y funcionamiento del Sistema de prevencion de combate a incendio | gl | 1 |  |  | 0
53 | PROVISION E INSTALACION DE BOCAS DE INCENDIO SIAMESA B.I.S.
53.1 | Montaje de la Boca de Incendio Siamesas | un | 1 |  |  | 0
53.2 | Tee de Hierro Galvanizado, 2 1/2" x 2 1/2" | ml | 1 |  |  | 0
53.3 | Alma doble de Hierro Galvanizado de 2 1/2" | un | 1 |  |  | 0
53.4 | Valvula de Retencion vertical de 2 1/2" | un | 1 |  |  | 0
53.5 | Registro Globo angular de 2 1/2" p/ B.I.S | un | 1 |  |  | 0
54 | PROVISION E INSTALACION DE EQUIPO DE BOMBEO CASETA DE MAQUINAS BAJO TANQUE ELEVADO
54.1 | Equipo de Bombeo de eje horizontal, con motor separado, lubricado a grasa, caudal 30 m3/h, altura manometrica 181 mts, con presostato electronico | un | 1 |  |  | 0
54.2 | Tablero de mando trifasico arranque compensado de 35 HP | un | 1 |  |  | 0
54.3 | Montaje del equipo de bombeo y tablero de mando | gl | 1 |  |  | 0
55 | PROVISION E INSTALACION DE BOCAS DE INCENDIO B.I.E.
55.1 | Montaje de la Boca de Incendio | un | 1 |  |  | 0
55.2 | Caja Metalica para Manguera Externa | un | 1 |  |  | 0
55.3 | Registro Globo angular de 2 1/2" | un | 1 |  |  | 0
55.4 | Adaptador storz de 2 1/2" x 1 1/2" | un | 1 |  |  | 0
55.5 | Manguera de poliester de 1 1/2" x 25 mts | un | 1 |  |  | 0
55.6 | Lanza (pico tronco conico) para conexión de 1 1/2" x 13 mm | un | 1 |  |  | 0
55.7 | Extintores PQP y CO2, según planos | gl | 1 |  |  | 0
56 | REPOSICIÓN DE ÁRBOLES
56.1 | Arborización (compensación de arboles, colocar plantines para árboles especies nativas con protector contra animales en cantidad necesaria) | gl. | 1 |  |  | 0
57 | Protección para rayos X- obras civiles
57.1 | Provisión e instalación de protección radiologica, con materiales de láminas de plomo 0,5 mm de espesor 1mx1m | m2 | 1 |  |  | 0
57.2 | Provisión e instalación de masa baritada 3,2 grs. Por cm2 | m2 | 1 |  |  | 0
57.3 | Provisión e instalación de vidrio plomado con equivalencia en plomo de 1mm con 1 cm como min. Y max. 2cm de esp. De 1mx1m | m2 | 1 |  |  | 0
58 | Limpieza del terreno en su totalidad incluyendo patios interiores con retiro.
58.1 | Limpieza final | m3 | 1 |  |  | 0
58.2 | Limpieza y acarreo de escombros | m3 | 1 |  |  | 0
59 | PLANTA GENERADORA DE OXIGENO MEDICINAL
59.1 | Por construcción, montaje, puesta en funcionamiento y operación | un. | 1 |  |  | 0
60 | PLANTA DE TRATAMIENTO DE RESIDUOS HOSPITALARIOS Y BIOINFECCIOSOS
60.1 | Infraestructura requerida para el montaje de la Planta de residuos | m2 | 1 |  |  | 0
60.2 | Por Diseño ejecutivo, construcción, montaje, puesta en funcionamiento | m2 | 1 |  |  | 0
60.3 | Por construcción, montaje, puesta en funcionamiento y operación | Un | 1 |  |  | 0
61 | Diseño y construcción de una planta de tratamiento de efluentes hospitalarios
61.1 | Planta de tratamiento de efluentes hospitalarios | Un. | 1 |  |  | 0
PRECIO TOTAL
REFERENCIA MANDU´A
OBS. SEGÚN LEY Nº 1012/83 DE ARANCELES DE HONORARIOS DE ARQUITECTOS
SEGÚN ART. 9º LOS SERVICIOS SERAN REMUNERADOS SEGÚN PORCENTAJE PREESTABLECIDOS PARA CADA FASE DEL PROYECTO.
EXTRAIDO DEL ARANCEL DE HONORAIROS DE LA ASOCIACIÓ PARAGUAYA DE ARQUITECTOS - APAR- LEY 1012
LOS VALORES INDICADOS SE PRESENTAN EN FORMATO RESUMIDO (SIN DESGLOSE DE MATERIALES Y/O MANO DE OBRA) DESGLOSE QUE PUEDEN ENCONTRARSE DISCRIMINADOS EN LAS REVISTAS DE REFERENCIAS, LOS RUBROS COMPLEJOS SON LA SUMATORIAD DE DOS O MAS RUBROS EXTRAIDOS DE LAS REVISTA DE REFERENCIA, SE LE AGREGAN LOS COSTOS, GASTOS DEL COMITENTE, GASTOS GENERALES Y BENEFICIOS.
EL ESTUDIO DE IMPACTO AMBIENTAL, SE JUSTIFICA CON LOS PRECIOS DE HONORARIOS LOGISTICA Y PRESENTACIONES DE INFORMES.

## LOTE 3- NORTE
CONVENIO M.O.P.C. - M.S.P.Y.B.S
LICITACIÓN PUBLICA NACIONAL N° 133/2020 - CONTRATO ABIERTO
READECUACIÓN, MANTENIMIENTO Y AMPLIACIÓN DE LA RED MSPYBS
COMPUTO METRICO - PLANILLA DE OFERTA REFERENCIAL
Sistema de adjudicación: POR PRECIO UNITARIO
Obra: READECUACIÓN, MANTENIMIENTO Y AMPLIACIÓN DE SERVICIOS DE LA RED MSPYBS
LOTE 3: REGIÓN ORIENTAL NORTE MONTO MINIMO: 9.703.050.000 GS. MONTO MAXIMO: 19.406.100.000 GS
Ítem | Descripción del Bien | Unidad de Medida | Cantidad | Material | Mano de obra | Precio total/ Mat. MO
1 | Trabajos Preliminares
1.1 | Elaboración de proyecto ejecutivo | m2 | 1 |  |  | 0
1.2 | Aprobación de planos municipales | m2 | 1 |  |  | 0
1.3 | Estudio o ensayo de suelo, extracción de muestra, ensayo de laboratorio- Informe | ml | 1 |  |  | 0
1.4 | Estudio de Impacto Ambiental | gl | 1 |  |  | 0
1.5 | Auditoria ambiental | gl. | 1 |  |  | 0
1.6 | Ande puesto de medición provisoria monofasica | gl | 1 |  |  | 0
1.7 | Ande puesto de medición provisoria trifasica | gl. | 1 |  |  | 0
1.8 | ANDE- puesto, trifasica en lugar definitivo con disyuntor de hta. 40 A | gl | 1 |  |  | 0
1.9 | Essap, agua derecho de conex. Medidor de 1¨ | gl | 1 |  |  | 0
1.10 | Derecho de Coneccion de Agua con medidor de 3/4" | gl | 1 |  |  | 0
1.11 | Derecho de Coneccion Cloacal | gl | 1 |  |  | 0
1.12 | Extension por ml s/asfalto | gl | 1 |  |  | 0
1.13 | Extension por ml s/empedrado | gl | 1 |  |  | 0
1.14 | Extension por ml s/tierra | gl | 1 |  |  | 0
1.15 | Interconeccion medidor 3/4" | gl | 1 |  |  | 0
2 | Limpieza de obra |  |  |  |  | 0
2.1 | Replanteo y marcación de obra | m2 | 1 |  |  | 0
2.2 | Limpieza del area de trabajo (M.O) no incluye corte ni destronque de arboles | m2 | 1 |  |  | 0
2.3 | Valla de seguridad para Obra | m2 | 1 |  |  | 0
2.4 | Preparacion de terreno a nivel de la sub rasante para colchon de arena para empedrado | m2 | 1 |  |  | 0
2.5 | Extracción de árboles medianos y su destronque correspondiente desraizamiento y con retiro y limpieza total de la zona afectada incluyendo reparación de zanja. | Un. | 1 |  |  | 0
2.6 | Extracción de árboles pequeños y su destronque correspondiente desraizamiento y con retiro y limpieza total de la zona afectada incluyendo reparación de zanja. | Un. | 1 |  |  | 0
2.7 | Extracción de árboles grandes/frondosos y su destronque correspondiente desraizamiento y con retiro y limpieza total de la zona afectada incluyendo reparación de zanja. | Un. | 1 |  |  | 0
2.8 | Servicio de poda de árboles pequeños, arbustos, plantas | Un. | 1 |  |  | 0
2.9 | Construcción provisionales para obrador de madera | m2 | 1 |  |  | 0
2.10 | Cartel de obra | Un. | 1 |  |  | 0
2.11 | Oficinas para la fiscalización de obras y oficina para el personal tecnico del contratista- incluye sanitarios | m2 | 1 |  |  | 0
3 | Movimiento de suelo
3.1 | Relleno apisonado H= 0,30 | m3 | 1 |  |  | 0
3.2 | Relleno y nivelación manual | m3 | 1 |  |  | 0
3.3 | Relleno y compactación manual | m3 | 1 |  |  | 0
3.4 | Excavación para zapatas | m3 | 1 |  |  | 0
3.5 | Excavación para cimentación corrida | m3 | 1 |  |  | 0
3.6 | Excavaciones varias (manual) | m3 | 1 |  |  | 0
3.7 | Movimiento de suelo, incluye cargamento de tierra, desmonte, relleno, baden y desague, compactación mecanizada | m3 | 1 |  |  | 0
3.8 | Sub-muracion con piedra bruta colocada | m3 | 1 |  |  | 0
3.9 | Empastado, colocación de pasto | m2 | 1 |  |  | 0
3.10 | Desmonte de suelo | m3 | 1 |  |  | 0
3.11 | Excavaciones de zanjas profundas hasta H: 1,5 m para canalizaciones a cielo abierto, incluye movim de suelos, cavado, paleo al borde la zanja, relleno, apisonado y desparramo sobrante | m3 | 1 |  |  | 0
3.12 | Submuración con muro de 045 de PBC y apuntalamiento, incl. Excavación y retiro de material sobrante | m2 | 1 |  |  | 0
3.13 | Refuerzo de cimiento de PBC - Incluye Excavación y Relleno con Compactación de zanja por sector afectado | m3 | 1 |  |  | 0
4 | Demoliciones Varias
4.1 | Demolición de losa de Ho Ao - incl retiro de material | m2 | 1 |  |  | 0
4.2 | Sustitución y reposición de cadena inferior de 13x20 en planta baja | m | 1 |  |  | 0
4.3 | Sustitución y reposición de cadena de 13x30 | m | 1 |  |  | 0
4.4 | Sustitución y reposición de cadena 30x30 | m | 1 |  |  | 0
4.5 | Sustitución y reposición de Vigas de HoAo como refuerzo de paredes | m3 | 1 |  |  | 0
4.6 | Abrir vano en mamposteria de 0,15 m | m2 | 1 |  |  | 0
4.7 | Demolición de muros de 0,20 m con acarreo de escombros | m2 | 1 |  |  | 0
4.8 | Demolición de mamposterías 0.15, con recuperación de ladrillos | m2 | 1 |  |  | 0
4.9 | Demolición de mamposterías 0.15,sin recuperación de ladrillos con acarreo de escombros | m2 | 1 |  |  | 0
4.10 | Demolición de mamposterías de 0.30, con recuperación de ladrillos | m2 | 1 |  |  | 0
4.11 | Abrir vano en mamposteria de 0,30 m | m2 | 1 |  |  | 0
4.12 | Demolición de mamposterías 0.45, con recuperación de ladrillos | m2 | 1 |  |  | 0
4.13 | Demolición de mamposterías 0.45, sin recuperación de ladrillos con acarreo de escombros | m2 | 1 |  |  | 0
4.14 | Demolición de aberturas y puerta de madera y metal con recuperación | Un. | 1 |  |  | 0
4.15 | Demolición de Pilares | m2 | 1 |  |  | 0
4.16 | Vigas y encadenados | m2 | 1 |  |  | 0
4.17 | Tejas, tejuelones y/o tejuelitas sin recuperacion de materiales | m2 | 1 |  |  | 0
4.18 | De techo de policarbonato con estructura existente | m2 | 1 |  |  | 0
4.19 | De techo plano de Hº Aº | m2 | 1 |  |  | 0
4.20 | De techo de vidrio armado con estructura metalica | m2 | 1 |  |  | 0
4.21 | De vigas de apoyo | m | 1 |  |  | 0
4.22 | De revoque | m2 | 1 |  |  | 0
4.23 | Demolición Pisos | m3 | 1 |  |  | 0
4.24 | Demolición Contrapisos | m4 | 1 |  |  | 0
4.25 | Sacar Alfombra / piso | m2 | 1 |  |  | 0
4.26 | Techo plano en areas transitables y no transitables | m2 | 1 |  |  | 0
4.27 | Techo de bovedillas | m2 | 1 |  |  | 0
4.28 | Piso Baldosa calcarea | m2 | 1 |  |  | 0
4.29 | Piso Mosaicos graniticos | m2 | 1 |  |  | 0
4.30 | Planchas de granito natural para escaleras y umbrales | m2 | 1 |  |  | 0
4.31 | Piso Vinilico | m2 | 1 |  |  | 0
4.32 | Piso Ceramica | m2 | 1 |  |  | 0
4.33 | Piso Alisada de cemento | m2 | 1 |  |  | 0
4.34 | Hormigón Armados | m2 | 1 |  |  | 0
4.35 | Pisos Baldosones de hormigon | m2 | 1 |  |  | 0
4.36 | Tejuelita | m2 | 1 |  |  | 0
4.37 | Calles internas y camineros peatonales | m2 | 1 |  |  | 0
4.38 | Veredas perimetrales | m2 | 1 |  |  | 0
4.39 | Parquet | m2 | 1 |  |  | 0
4.40 | Piso Porcelanato | m2 | 1 |  |  | 0
4.41 | Demolicion de empedrado | m2 | 1 |  |  | 0
4.42 | Demolición de revestimiento | m2 | 1 |  |  | 0
4.43 | Sacar socalos | ml | 1 |  |  | 0
4.44 | De cielo raso | m2 | 1 |  |  | 0
4.45 | De mamaparas | m2 | 1 |  |  | 0
4.46 | De carpinteria de madera y metal c/ recuperación | Un | 1 |  |  | 0
4.47 | De muebles fijos y desmontables | m2 | 1 |  |  | 0
4.48 | De cristal templado puertas y ventanas | m2 | 1 |  |  | 0
4.49 | Sacar aire acondicionado | Un | 1 |  |  | 0
4.50 | Desmontar electricidad | Un | 1 |  |  | 0
4.51 | Retiro de cielorraso armado, con perfileria metalica y/o junta llena (desmontar) | m2 | 1 |  |  | 0
4.52 | Demolición de mamposteria de 0,30 cm con recuperación | m2 | 1 |  |  | 0
4.53 | Demolición de mamposteria de 0,15cm con recuperación | m2 | 1 |  |  | 0
4.54 | Demolición de pavimento | m2 | 1 |  |  | 0
5 | Desmonte de Instalaciones Sanitarias
5.1 | Canaletas y Bajadas pluviales | ml | 1 |  |  | 0
5.2 | Artefactos sanitarios con recuperacion | Un. | 1 |  |  | 0
5.3 | Cañeria de desague cloacal por baño | ml | 1 |  |  | 0
5.4 | Cañeria de agua corriente por baño | ml | 1 |  |  | 0
5.5 | Desmonte de cañerias de agua corriente galvanizadas horizontales en mal estado | ml | 1 |  |  | 0
5.6 | Desmonte de cañerias de agua corriente galvanizadas verticales (montantes) en mal estado | ml | 1 |  |  | 0
5.7 | Desmontaje de bajada para cisterna alta o tasa turca. | Un. | 1 |  |  | 0
5.8 | Desmontaje de mesadas | m2 | 1 |  |  | 0
5.9 | Desmonte de cañerias de Hº Fº de desagues existentes. | m | 1 |  |  | 0
5.10 | Desmonte de cañerias de desague cloacal hierro fundido | m | 1 |  |  | 0
6 | Reparaciones y reposición de estructuras existentes
6.1 | Envarillado mamposterías existente, con dos varillas de 6mm por hilada (2 en total), incluye rotura de pared, macizado y revocado con enduido de terminación y retoque de pintura | m | 1 |  |  | 0
6.2 | Costura de rajaduras mamposterías existente con dos varillas de 8mm en Z, incluye rotura de pared, macizado y revocado posterior, con enduido de terminación y retoque de pintura | m | 1 |  |  | 0
6.3 | Reposición y colocación de Nivelación ancho de 0.30 m ladrillos comunes Dosif. 1-1-10 | m2 | 1 |  |  | 0
6.4 | Reposición y colocación de Nivelación ancho de 0.45 m ladrillos comunes Dosif. 1-1-10 | m2 | 1 |  |  | 0
6.5 | Colocación de envarillado en mampostería. Varillas de hierro de 8mm.asentadas con concreto. | m | 1 |  |  | 0
6.6 | Sustitución y colocación de Pilar de ladrillo común vistos Dosif. 1-1-6 | m | 1 |  |  | 0
6.7 | Reparación y sustitución de pilar de HºAº | m | 1 |  |  | 0
6.8 | Reparación y sustitución de pilar de hierro de chapa doblada. | m | 1 |  |  | 0
6.9 | Sustitución y colocación de Muro ladrillo común de 0,07 colocado de canto dos. 1/2-1-4 | m2 | 1 |  |  | 0
6.10 | Muro ladrillo común (0.10) p/revocar | m2 | 1 |  |  | 0
6.11 | Sustitución y colocación de Muro ladrillo común (0.15) p/revocar 1-1-6 | m2 | 1 |  |  | 0
6.12 | Sustitución de Muro ladrillo común (0.20) p/revocar | m2 | 1 |  |  | 0
6.13 | Sustitución y colocación de Muro ladrillo común (0.30) prevocar | m2 | 1 |  |  | 0
6.14 | Sustitución y colocación de Muro ladrillo común (0.45) p/revocar | m2 | 1 |  |  | 0
6.15 | Sustitución y colocación de Muro de ladrillo 0,15 semiprensado rojo o veteado | m2 | 1 |  |  | 0
6.16 | Sustitución y colocación de Muro de ladrillo comunes blancos para vistos dos. 1-1-6 | m2 | 1 |  |  | 0
6.17 | Sustitución y colocación de Muralla de ladrillo comunes=2.0 m con pilares de 0,30x0,30 cada 2mts | m2 | 1 |  |  | 0
6.18 | Reparación de murallas existentes, de ladrillos comunes 0,15 a la vista y terminación con pintura sobro los mismos, incluyendo pilares cada 2mts | m2 | 1 |  |  | 0
6.19 | Adintelamineto sobro aberturas, con dinteles pre fabricados de hormigón - incluyendo picado de pared para su colocación, la reposición y colocación del mismo y su posterior macizada y revoque de terminación, enduido y pintura | m | 1 |  |  | 0
6.20 | Reposición y colocación de dintel 4,40 | Un. | 1 |  |  | 0
6.21 | Reposición y colocación de dintel Ho.premoldeado H=16cms./Long=3.10 m | m | 1 |  |  | 0
6.22 | Sustitución y reposición de techo de chapa Ondulada de 6 mm con listones tirantes y vigas cepilladas de ybyrapyta log chapa 3,66x1,10 | m2 | 1 |  |  | 0
6.23 | Sustitución y reposición de techo de chapa Ondulada de 5 mm con listones tirantes y vigas cepilladas de ybyrapyta Long de chapa 2,44x1,10 | m3 | 1 |  |  | 0
6.24 | Reposición y colocación de Cubierta con Luz 15 m./chapa plegada+perfiles+chapas acero galvanizado Nº26 no incluye pilares | m2 | 1 |  |  | 0
6.25 | Situación y reposición de chapa galvanizada sobre estructura metalica con aislante termo acustico(Todo nuevo) | m2 | 1 |  |  | 0
6.26 | Sustitución y reposición de techo de chapa Nº 24 sobre estructura metalica existente | m2 | 1 |  |  | 0
6.27 | Sustitución y reposición de techo de chapa termo Acustica con nucleo de poliuretano de 3 cm cara superior Trapezoidal Galvalum 0,40 mm en 1,05 de ancho-(utilidad 0,98 cm con color a definir) | m2 | 1 |  |  | 0
6.28 | Reposición e instalación de Extractores eólicos | Un. | 1 |  |  | 0
6.29 | Reposición de Contrapisos compactado con carpetas para base de piso en zonas removidas por hundimientos o roturas de los mismos | m2 | 1 |  |  | 0
6.30 | Sustitución y colocación de Carpeta para piso cerámico, previa regularización de superficie | m2 | 1 |  |  | 0
6.31 | Reposición y colocación de Puerta placa de cedro colocada 0,60 a 0,80x2.10 | Un. | 1 |  |  | 0
6.32 | Reposición y colocación de Puerta tablero estándar colocada 0,80x2.10 | Un. | 1 |  |  | 0
6.33 | Reposición y colocación de Puerta tablero de cedro colocada 0,90x2.10 | Un. | 1 |  |  | 0
6.34 | Reposición y colocación de Puerta Vidriera colocada con vidrio 0,80x2,10 m | Un. | 1 |  |  | 0
6.35 | Reposición y colocación de Puertas Vidrieras con persianas (dos hojas de abrir) 1,60x2,10 m. Cabezal rectos con vidrios mas herrajes y accesorios incluidos. | Un. | 1 |  |  | 0
6.36 | Reposición y colocación de Puerta plegadiza de cedro | Un. | 1 |  |  | 0
6.37 | Reparación y sustitución de puertas de vidrio templado de 10 a 12 mm con herrajes, sin freno hidráulico | m2 | 1 |  |  | 0
6.38 | Reposición y colocación de marcos 2x6,5 Ybyrapyta de 0,70 x 2,10 - 0,80x2,10 - 0,90x2,10 | m | 1 |  |  | 0
6.39 | Reposición y colocación de marcos 22x6,5 Ybyrapyta de 1,00x2,10 - 1,10x2,10 - 1,20x2,10 - 1,30x2,10 - 1,40x2,10 - 1,50x2,10 | m | 1 |  |  | 0
6.40 | Sustitución y colocación de contramarco moldura simple en cedro | m | 1 |  |  | 0
6.41 | Sustitución y colocación de cerraduras con manivela interiores con llave a cilindro. | Un. | 1 |  |  | 0
6.42 | Provisión y colocación de cerraduras y exteriores con llaves comunes | Un. | 1 |  |  | 0
6.43 | Sustitución y colocación de pasadores con portacandados | m | 1 |  |  | 0
6.44 | Reposición y colocación de Mesada de granito para cocina sin pileta-Bajo mesada con puerta placas en cedro. Interior, estantes y cajones en cedro. Incluye herrajes. 1x0,60 | m | 1 |  |  | 0
6.45 | Reposición y colocación de Alacena para cocina de 0,60 de alto y 0,45 de ancho Placas de cedro colocado incluye herrajes. | m | 1 |  |  | 0
6.46 | Reposición y colocación de Mesada de granito de 1 ml x 0,60 de ancho | m | 1 |  |  | 0
6.47 | Reposición y colocación de Ventana vidriera con persianas, coloc. 3 hojas de abrir (2,10x1,20m de alto) con cabezal recto con vidrios- Herrajes y accesorios incluidos | Un. | 1 |  |  | 0
6.48 | Reposición y colocación de Ventana balancín con vidrios. Herrajes y accesorios incluidos hasta 1m2 | Un. | 1 |  |  | 0
6.49 | Reparación de marcos de madera, incluye sustitución de piezas en mal estado por otras de madera de similares características, con terminación en barniz o esmalte sintético símil a existente | Un. | 1 |  |  | 0
6.50 | Reparación de aberturas de madera- puertas placas, tableros y ventanas - incluyendo cambio de placas o piezas en zonas muy deterioradas, cambio fichas, bisagras y cerraduras nuevas con terminación en barniz o esmalte sintético similar al existente | Un. | 1 |  |  | 0
6.51 | Reparación y sustitución de ventanas de 1,20 x 1,10, vidrio templado de 8mm con herrajes. | m2 | 1 |  |  | 0
6.52 | Reparación de balancines y puerta metálica. Incl revisión y reparación de marcos o bordes, sistemas de apertura, manijas y cambios de vidrios rotos | Un. | 1 |  |  | 0
6.53 | Sustitución y colocación de balancines metálicos 1,35 x 1,05. | Un. | 1 |  |  | 0
6.54 | Reparación de aberturas metálicas y ventanas en chapa doblada incluyendo cambio de piezas en zonas muy deterioradas | m2 | 1 |  |  | 0
6.55 | Reposición y colocación de Puerta de chapa plegada de 0,80x2,10 m con colocación, bastidor de 20x30 mm , anti óxido con tratamiento y cerradura | Un. | 1 |  |  | 0
6.56 | Reposición y colocación de Puerta ciega lisa 0,90x2,10 m con hoja chapa de 18 lisa,colocación de bastidor reforzado, anti óxido con tratamiento y cerradura. | Un. | 1 |  |  | 0
6.57 | Reposición y colocación de Puerta vidriera lisa de 0,90x2,10 m con hoja de chapa 18, bastidor reforzado, anti óxido, contravidrio de 10x10mm antióxido-con tratamiento y cerradura | Un. | 1 |  |  | 0
6.58 | Reposición y colocación de Ventanas vidrieras corredizas. Marco y hojas, chapa doblada con cierre ded acero inoxidable. Cubetas cromadas. Ruedas nylon 45 mm. Burletes de goma. Desagües 1x30 incorporados-sin reja. De 1,20x1,10m | Un. | 1 |  |  | 0
6.59 | Reposición y colocación de Ventanas vidrieras corredizas. Marco y hojas, chapa doblada con cierre ded acero inoxidable. Cubetas cromadas. Ruedas nylon 45 mm. Burletes de goma. Desagües 1x30 incorporados-sin reja. De 1,50x1,10m | Un. | 1 |  |  | 0
6.60 | Reposición y colocación de Ventana vidriera corrediza. 1,10x1,50x0,15 m chapa de 18- dos hojas corredizas. Contravidrio 10x10- ruedas de metal, herrajes cromados - Pint. Anti óxido. | Un. | 1 |  |  | 0
6.61 | Roposición y colocación de Rejas de hieero de 1,20x1,20 m. Varillas vert. De 10mm de diámetro cada 12 cm. 1 planchuela al medio - Varillas y planchuela 1x3/16-marco perfil ángulo 1x1/8. - pintura antioxido | m2 | 1 |  |  | 0
6.62 | Sustitución y colocación de Reja de frente (alto 2,10m). Caño 25x25 o20x30 c/ 15 cm.- pintura antioxido | m2 | 1 |  |  | 0
6.63 | Sustitución y colocación de Columnas para reja de frente 30x30x210 cm. Con caño de 25x25- o 20x30 mm. | m2 | 1 |  |  | 0
6.64 | Desmonte de mampara con recuperación de madera o materiales/placas | m2 | 1 |  |  | 0
6.65 | Reposición y colocación de Divisorias de mamparas ciegas | m2 | 1 |  |  | 0
6.66 | Reposición y colocación de Divisorias de mamparas vidriadas | m2 | 1 |  |  | 0
6.67 | Sustitución y colocación de Puerta de mamparas terminación melamina con cerraduras a cilindro | Un. | 1 |  |  | 0
6.68 | Montaje y colocación de mampara recuperada terminación melamina reciclada | m2 | 1 |  |  | 0
6.69 | Reposición colocación de mamparas con placas fenolicas con soportes de estructuras de hierros (planchuelas y perfil T) | m2 | 1 |  |  | 0
6.70 | Demolición de cielorraso existente y su soporte correspondiente con recuperación de material | m2 | 1 |  |  | 0
6.71 | Reparación y colocación de cielorraso de fibra mineral (completo) | m2 | 1 |  |  | 0
6.72 | Reacondicionamiento de cieloraso, reposición y montaje de placas nuevas similares al existente. | m2 | 1 |  |  | 0
6.73 | Reparación de cielorraso de metal desplegable, incluyendo demolición de cielorraso en mal estado y retiro de escombro, y rehacer cºrº nuevo, terminado con enduido y pintado | m2 | 1 |  |  | 0
6.74 | Reposición y colocación de comisa media caña de yeso | m2 | 1 |  |  | 0
6.75 | Reposición y colocación de cierloraso de yeso, planchas 60x60x2,5 cm.Incluye pintura +colocación | m2 | 1 |  |  | 0
6.76 | Reposición y colocación de cieloraso de roca de yeso desmontable, pintado | m2 | 1 |  |  | 0
6.77 | Reposición y colocación de cieloraso de PVC de 7 Cm.espesor.Blanco.Con accesorios | m2 | 1 |  |  | 0
6.78 | Demolición de revoques en paredes afectadas por humedad, incluyendo limpieza de la superficie, aireación y reposición de revoque con hidrófugo (previa solución del problema) | m2 | 1 |  |  | 0
6.79 | Demolición de revoques en paredes afectadas por humedad | m2 | 1 |  |  | 0
6.80 | Reponer y colocar azotada impermeable c/ hidrof. Orgánico. D,5.cm.Dosif 1-3 | m2 | 1 |  |  | 0
6.81 | Reponer y colocar revoque a Aristas en mochetas revocadas | m | 1 |  |  | 0
6.82 | Reponer y colocar Revoque de muro a 1 capa (a la cal) Grueso Interior. Esp=1,5 cm. Dosif 1-4-20 | m2 | 1 |  |  | 0
6.83 | Reponer y colocar Revoque de muro a 1 capa (a la cal) Grueso Interior. Esp=1,5 cm. Dosif 1-2-12 | m2 | 1 |  |  | 0
6.84 | Reponer y colocar Revoque de muro a 2 capas (a la cal) .Esp=3 cm.Dosif 1-4 | m2 | 1 |  |  | 0
6.85 | Reponer y colocar Revoque de muro a una capa+Aditivo e=1,5 cm.Dosif 1-5 | m2 | 1 |  |  | 0
6.86 | Reponer y colocar Revoque de muro interior con hidrófugos 1 capa fieltrada | m2 | 1 |  |  | 0
6.87 | Reponer y colocar Revoque de muro exterior con hidrófugos 1 capa fieltrada | m2 | 1 |  |  | 0
6.88 | Reponer y colocar Revoque de muro interior con hidrófugos base de azulejos | m2 | 1 |  |  | 0
6.89 | Reponer y colocar Revoque a junta de dilatación | m2 | 1 |  |  | 0
6.90 | Reponer y colocar revoque a 1 capa (a la cal) e=1,5 cm.Dosif. 1-4-12 | m2 | 1 |  |  | 0
6.91 | Reponer y colocar revoque a 2 capas (a la cal) e=1 cm. Y 0,5 cm cada capa Dosif. 1-4-12 | m2 | 1 |  |  | 0
6.92 | Demolición de piso cerámico incl. Retiro de material | m2 | 1 |  |  | 0
6.93 | Demolición de piso de HºAº con retiro de escombro y acarreo | m2 | 1 |  |  | 0
6.94 | Sustitución y colocación de pisos similar al sector afectado en piso mosaico calcáreo.20c20 base cemento blanco y/o gris | m2 | 1 |  |  | 0
6.95 | Sustitución y colocación de pisos mosaico calcáreo. Tipo veredita(15x15) Amarilla | m2 | 1 |  |  | 0
6.96 | Sustitución y colocación de pisos cerámicos Pl. 5 ó graniticos, similares al resto del entorno inmediato. Incluir carpeta base. | m2 | 1 |  |  | 0
6.97 | Sustitución y colocación de Hormigón Armado de 12 cm. | m2 | 1 |  |  | 0
6.98 | Sustitución y colocación de pisos de hormigón tipo baldosones de 40x40 | m2 | 1 |  |  | 0
6.99 | Sustitución y colocación de piso Calcáreo con base cemento blanco y/o gris o rojo 20x20 | m2 | 1 |  |  | 0
6.100 | Sustitución y colocación de Alfombra | m2 | 1 |  |  | 0
6.101 | Sustitución y colocación de Alisado de cemento. (Esp.2 cm.Terminación fratás) | m2 | 1 |  |  | 0
6.102 | Reposición y colocación de piso Cerámico esmaltado 30x30 rustico | m2 | 1 |  |  | 0
6.103 | Reposición y colocación de Piso de ladrillos comunes de 0,12x0,05x0,20 colocados de plano | m2 | 1 |  |  | 0
6.104 | Reposición y colocación de piso Vinilico | m2 | 1 |  |  | 0
6.105 | Reposición de Piso vinilico homogéneo , hospitalario, flexible . Soldable, resistente al tráfico, a manchas y productos químicos. Antiestático, fungistático y bacteriostático. | m2 | 1 |  |  | 0
6.106 | Demolición de zócalos y Reposición de sector afectado similar | m | 1 |  |  | 0
6.107 | Sustitución y colocación de zócalo calcáreo base cemento blanco similar existente a colocar en zonas con piezas rotas o faltantes | m | 1 |  |  | 0
6.108 | Sustitución y colocación de zócalo calcáreo base cemento gris similar existente a colocar en zonas con piezas rotas o faltantes | m | 1 |  |  | 0
6.109 | Sustitución y colocación de zócalo cerámico o granito base cemento blanco similar al existente a colocar en zonas con piezas rotas o faltantes | m | 1 |  |  | 0
6.110 | Sustitución y colocación de zócalo sanitario de granito base cemento gris, previa regularización de base. Incl. Demolición de zócalo o azulejo existente | m | 1 |  |  | 0
6.111 | Sustitución y colocación de zocalo sanitario vinilico homogéneo | m | 1 |  |  | 0
6.112 | Sustitución y colocación de zocalo de Alfombra | m | 1 |  |  | 0
6.113 | Sustitución y colocación de zocalo Calcáreo base semento blanco y/o gris o rojo 10x20 | m | 1 |  |  | 0
6.114 | Sustitución y colocación de zocalo Granito con base cemento blanco y/o gris | m | 1 |  |  | 0
6.115 | Demolición de revestido de azulejos o piso pared, incluyendo demolición de base de los mismos y retiro de escombros | m2 | 1 |  |  | 0
6.116 | Sustitución y colocación de azulejos blanco o piso pared similar al existente, incluye previo tratamiento de base | m2 | 1 |  |  | 0
6.117 | Sustitución y colocación de Ladrillejos | m2 | 1 |  |  | 0
6.118 | Sustitución y colocación de ladrillos vistos | m2 | 1 |  |  | 0
6.119 | Reposición y colocación de Cristal templado 10mm puerta 90x210 incoloro con freno | Un. | 1 |  |  | 0
6.120 | Reposición y colocación de Cristal templado 10mm puerta 90x210 incoloro sin freno | Un. | 1 |  |  | 0
6.121 | Reposición y colocación de Vidrio cristal transp- de 4 mm colocado | m2 | 1 |  |  | 0
6.122 | Reposición y colocación de Vidrio cristal transp- de 5 mm colocado | m2 | 1 |  |  | 0
6.123 | Reposición y colocación de Vidrio cristal transp- de 6 mm colocado | m2 | 1 |  |  | 0
6.124 | Reposición y colocación de Vidrio doble transp.-3mm-coloc | m2 | 1 |  |  | 0
6.125 | Reposición y colocación de Vidrio sencillo- 2mm-colocado | m2 | 1 |  |  | 0
6.126 | Reposición y colocación de polarizado color negro | m2 | 1 |  |  | 0
6.127 | Sustitución y colocación de desague cloacal en Baño de Servicio-P.Baja Sustitución y colocación de desague cloacal hasta el primer registro - incl reparación de piso | m | 1 |  |  | 0
6.128 | Baño Social-P.Baja hasta el primer registo- incl reparación de piso | m | 1 |  |  | 0
6.129 | Sustitución y colocación de desague cloacal en Baño Completo-P.Baja hasta el primer registro - incl reparación de piso | m | 1 |  |  | 0
6.130 | Sustitución y colocación de desague cloacal en Pileta de lavar y Lavarropas- incl reparación de piso | m | 1 |  |  | 0
6.131 | Sustitución y colocación de desague cloacal en Pileta de cocina- incl reparación de piso | m | 1 |  |  | 0
6.132 | Reparación de Cámara Séptica(1x1,60x1,20) | Un. | 1 |  |  | 0
6.133 | Reposición y colocación de Tanque de hierro de 10.000 lts. Horizontal enterrado para aguas negras. Transporte, Excavación, Drenaje, Confección de base ,relleno y compactación de suelo. Provisión y colocación de cañerias y accesorios | Un. | 1 |  |  | 0
6.134 | Sustitución y colocación de Pozo Negro para Terreno Absorbente Muros c/junto seca c/bóveda de ladrillo Diámetro 1,5 m. de prof=3 ms | Un. | 1 |  |  | 0
6.135 | Reposición y colocación de mesada para baño y cocina esp 2cm de granito natural con bacha de losa con grifería | Gl. | 1 |  |  | 0
6.136 | Reposición y colocación de mesada de granito para cocina de 1x0,60 | Gl. | 1 |  |  | 0
6.137 | Reposición y colocación de zócalo sobre mesada alta. 10 cm de granito natural | m | 1 |  |  | 0
Construcción
7 | Cimiento
7.1 | De PBC - Mezcla de cemento, cal, arena (1/2:1:4) de 0,30 m | m3 | 1 |  |  | 0
7.2 | De muro de contencion de piedra bruta | m3 | 1 |  |  | 0
8 | Estructura de Hormigon Armado
8.1 | Losa prefabricada de hormigón | m2 | 1 |  |  | 0
8.2 | Losa de HºAº e=0,12 m mínimo, incluye encofrado | m3 | 1 |  |  | 0
8.3 | Zapatas | m3 | 1 |  |  | 0
8.4 | Pilar | m3 | 1 |  |  | 0
8.5 | Viga | m3 | 1 |  |  | 0
8.6 | Encadenado 0,13x0,27 inf. | m3 | 1 |  |  | 0
8.7 | Encadenado sup. 0,13x0,30 cm | m3 | 1 |  |  | 0
9 | Aislacion
9.1 | Losa con membrana asfáltica de 4mmm con aluminio | m2 | 1 |  |  | 0
9.2 | Losa de Hº Aº con Membrana Elastica de Hidro asfalto tipo impacril con trama. | m2 | 1 |  |  | 0
9.3 | Vertical con panderete con hidrofugo | m2 | 1 |  |  | 0
9.4 | Techo de Zinc con membrana asfaltica de 3 mm | m2 | 1 |  |  | 0
9.5 | Superficie enterrada del reservorio inferior y caseta de bombeo, con emulsion bituminosa y manta asfaltica. | m2 | 1 |  |  | 0
9.6 | Impermeabilizacion interna de reservorios | m2 | 1 |  |  | 0
9.7 | Horizontal de pared 0,15 (1-3) | m2 | 1 |  |  | 0
10 | Aislaciones de tanque de agua
10.1 | Aislación de losa base - azotea tanque superior y reservorio con tratamiento hidrofugo interior y exterior. | m2 | 1 |  |  | 0
10.2 | Aislación de tanque inferior con tratamiento hidrofugo interior | m2 | 1 |  |  | 0
10.3 | Aislación de tanque reservorio para incendio del sector fondo de laboratorios con tratamiento hidrofugo interior y exterior. | m2 | 1 |  |  | 0
11 | Colocación de dinteles
11.1 | Envarillado sobre aberturas | ml | 1 |  |  | 0
11.2 | Dintel prefabricado de HºA° | ml | 1 |  |  | 0
11.3 | Varilla para asiento de tirante | ml | 1 |  |  | 0
11.4 | Costura de rajaduras en paredes | ml | 1 |  |  | 0
12 | Mampostería de Elevación
12.1 | Mamposteria de ladrillo comun de 0,15 m | m2 | 1 |  |  | 0
12.2 | Mamposteria de ladrillo hueco de 0,15 m | m2 | 1 |  |  | 0
12.3 | Ladrillo comun en panderete | m2 | 1 |  |  | 0
12.4 | Elevacion de 0.20 m, ladrillo prensado | m2 | 1 |  |  | 0
12.5 | Elevacion con ladrillo convoco | m2 | 1 |  |  | 0
12.6 | Pilares de ladrillo comun de 0.30 x 0.30 m | m | 1 |  |  | 0
12.7 | Pilares de ladrillo comun de 0.45 x 0.45 m | m | 1 |  |  | 0
12.8 | Nivelación armada de 0,15 cm | m2 | 1 |  |  | 0
12.9 | Nivelación armada 0,3 cm | ml | 1 |  |  | 0
12.10 | Sardinel ladrillos laminados pares | ml | 1 |  |  | 0
12.11 | Sardinel ladrillos laminados techo | ml | 1 |  |  | 0
12.12 | Muro de bloques de hormigon prefabricados 19x19x39 h: 2.6m. Incluye varillas de refuerzos 2 varillas de 10 mm. Cada 1m. Sobre nivelacion. | m2 | 1 |  |  | 0
12.1 | Cerramiento
12.1.1 | Panel prefabricado PARED 100 MM - | m2 | 1 |  |  | 0
12.1.2 | Panel prefabricado PARED 100 MM | m2 | 1 |  |  | 0
12.1.3 | Panel prefabricado PARED 50 MM | m2 | 1 |  |  | 0
12.1.4 | Chapa trapezoidal tipo sandwich TECHO 75 MM | m2 | 1 |  |  | 0
12.1.5 | Estructura, Incluye: perfiles U Galv., perfiles tipo marco, remate tipo U, remate lateral, tapa trapecio, perfil L. | Gl. | 1 |  |  | 0
13 | Revoque
13.1 | Losa | m2 | 1 |  |  | 0
13.2 | Revoque interior de 1 capa e=1.5cm (1:4:16) | m2 | 1 |  |  | 0
13.3 | Revoque exterior azotada impermeable e=0.5cm 1:3 (con hidrofugo) | m2 | 1 |  |  | 0
13.4 | A dos capas filtrado con hidrofugo en baños | m2 | 1 |  |  | 0
13.5 | Impermeable con ceresita (1,3) rebaje sin losa | m2 | 1 |  |  | 0
13.6 | Cielorraso 1:4:12 | m2 | 1 |  |  | 0
14 | Alféizar de ventanas
14.1 | De revoque 1:3 (cemento, arena lavada). | m2 | 1 |  |  | 0
14.2 | Revoque de mocheta | m | 1 |  |  | 0
15 | Provisión y Montaje de Techo
15.1 | Techo de chapa galvanizada de zinc nº 28, con estructura metálica | m2 | 1 |  |  | 0
15.2 | De techo de chapa galvanizada trapezoidal | m2 | 1 |  |  | 0
15.3 | De estructura metalica de techo (pilares y vigas) con varillas torsionadas y techo de chapa de zinc | m2 | 1 |  |  | 0
15.4 | Pilares y vigas de chapa doblada 15x15 | m | 1 |  |  | 0
15.5 | De estructura y techo de policarbonato de 6 mm con provision | m2 | 1 |  |  | 0
15.6 | De canalones autoportantes de fibrocemento | m2 | 1 |  |  | 0
15.7 | Extractor Heolico s/ soporte c/ 80 m2 | un | 1 |  |  | 0
15.8 | Reparación de techo de teja con cambio del 50% de tejas s/ machimbre de lapacho 1x3x1¨ | m2 | 1 |  |  | 0
15.9 | De techo de chapa de zinc sobre estructura metálica | m2 | 1 |  |  | 0
15.10 | De techo de chapas de fibrocemento | m2 | 1 |  |  | 0
15.11 | Techo de teja española sobre tejuelon c/ madera de Ybyra pyta | m2 | 1 |  |  | 0
15.12 | Teja española sobre tejuelita | m2 | 1 |  |  | 0
15.13 | Aislapaneles | un. | 1 |  |  | 0
16 | Cielo raso
16.1 | Cielorraso de placa foil, con perfileria en aluminio | m2 | 1 |  |  | 0
16.2 | Cambio de placas de yeso de 0,6x0,60 | Un. | 1 |  |  | 0
16.3 | Reparacion de cielo raso con placas de forropacote | m2 | 1 |  |  | 0
16.4 | Cielorraso de yeso con junta tomada | m2 | 1 |  |  | 0
16.6 | Puerta trampa para cielorraso de yeso | Un. | 1 |  |  | 0
16.7 | De cielo raso de PVC | m2 | 1 |  |  | 0
17 | Revestidos
17.1 | Azulejo de 30 x 30 cm | m2 | 1 |  |  | 0
17.2 | Cantonera de metal | m | 1 |  |  | 0
17.3 | De guarda (listel) 0,08x0,25 m | m | 1 |  |  | 0
17.4 | De porcelanato | m2 | 1 |  |  | 0
17.5 | Revestimiento de pared, malla pintable y repintable de 1 metro de ancho y 1 mm de espesor, tejido a partir de fibra de vidrio 100% lavable, ignífugo, resistente e inerte, carga estática neutra para uso hospitalario, instalado con adhesivo especial. | m2 | 1 |  |  | 0
17.6 | Provisión y colocación de revestimiento de paredes con PVC del tipo machimbre | m2 | 1 |  |  | 0
18 | Contrapiso
18.1 | Contrapiso de cascotes int. 0,1 cm terr. Natural (1-4-16-24) | m2 | 1 |  |  | 0
18.2 | Contrapiso de cascotes ext- 0,1. cm terr. Natural (1-4-16-24) guarda obra y acceso | m2 | 1 |  |  | 0
18.3 | Contrapiso de cascotes e/ 20 cm | m2 | 1 |  |  | 0
18.4 | Carpeta para piso ceramico, granito , porcelanato y piso vinilico de 0,7 cm (1/4:1:4:6) | m2 | 1 |  |  | 0
18.5 | carpeta para base de impermeabilizacion de losa con pendiente, de 0,20 en losa sanitaria | m2 | 1 |  |  | 0
19 | Pisos (Provisión y Colocación)
19.1 | Piso de Granito 30x 30 con pulido | m2 | 1 |  |  | 0
19.2 | Piso de baldosa calcarea base gris 20x20 cm | m2 | 1 |  |  | 0
19.4 | Piso ceramica esmaltada 30x30 cm | m2 | 1 |  |  | 0
19.5 | Piso porcelanato 0,60x0,60 cm | m2 | 1 |  |  | 0
19.6 | Piso porcelanato antideslizante PI5- pulido clase A | m2 | 1 |  |  | 0
19.7 | De alisado de cemento | m2 | 1 |  |  | 0
19.8 | De Hº de 10 cm sin varilla | m2 | 1 |  |  | 0
19.9 | De baldosones de hormigon 40 x 40 m | m2 | 1 |  |  | 0
19.10 | Vereda cerámica bainilla 20x20 | m2 | 1 |  |  | 0
19.11 | Encerado de piso de granito a maquina | m2 | 1 |  |  | 0
19.12 | Planchas de granito reconstituido antideslizantes para revestido huellas de escalera ,a=0,34 m | ml | 1 |  |  | 0
19.13 | Mosaicos de canto rodado de 0,30 x 0,30 m | m2 | 1 |  |  | 0
19.14 | De piedra basaltica (empedrado) | m2 | 1 |  |  | 0
19.15 | Pulido de pisos de granito | m2 | 1 |  |  | 0
19.16 | Provisión y colocación de piso de granito reconstituido tipo taquito | m2 | 1 |  |  | 0
20 | Provisión y Colocación de pisos vinilicos
20.1 | Piso vinilico en rollo para uso quirurgico con cepillado de puertas | m2 | 1 |  |  | 0
20.2 | Revestido de vinilico en rollo para en paredes de uso quirurgico previo preparado con base cementicio. | m2 | 1 |  |  | 0
20.3 | Burlete de goma media caña y sellador para zocalo sanitario | m | 1 |  |  | 0
20.4 | Piso vinilico 30 x 30 de e=2 mm con cepilladlo de puerta | m2 | 1 |  |  | 0
21 | Zócalos
21.1 | De granito base gris. | m | 1 |  |  | 0
21.2 | De ceramico | m | 1 |  |  | 0
21.3 | Sanitario de aluminio anodizado | m | 1 |  |  | 0
21.4 | De porcelanato | m | 1 |  |  | 0
21.5 | Zocalo de PVC sanitario | m | 1 |  |  | 0
21.6 | Terminales para umbrales | m | 1 |  |  | 0
22 | Junta de dilatación
22.1 | Con masilla sicaflex pro 3 - juntas de 1 cm x1 cm x 6 ml, asfalmastic sachet x 600 grs. | ml | 1 |  |  | 0
22.2 | Con masilla acrilica, junta 1 cm | ml | 1 |  |  | 0
23 | Pintura
23.1 | Pared vista con silicona previa limpieza | m2 | 1 |  |  | 0
23.2 | Pintura de pares a la cal | m2 | 1 |  |  | 0
23.3 | Al látex interior con enduido | m2 | 1 |  |  | 0
23.4 | Al látex interior sin enduido | m2 | 1 |  |  | 0
23.5 | Al látex exterior con enduido | m2 | 1 |  |  | 0
23.6 | Pintura látex exterior sin enduido | m2 | 1 |  |  | 0
23.7 | Enduido para interior | m2 | 1 |  |  | 0
23.8 | Tejuela o tejuelon al barniz | m2 | 1 |  |  | 0
23.9 | Tejuela a la cal y maderamen sintetico | m2 | 1 |  |  | 0
23.10 | Barnizado de machimbre | m2 | 1 |  |  | 0
23.11 | Abertura de madera con esmalte | m2 | 1 |  |  | 0
23.12 | Abertura de madera con barniz | m2 | 1 |  |  | 0
23.13 | Abertura metálica con esmalte | m2 | 1 |  |  | 0
23.14 | Canaleta de bajada con esmalte sintetico | m2 | 1 |  |  | 0
24 | Provisión y Colocación de Marcos y Puertas
24.1 | Puerta Placa 0.60x2.10mts Cedro incluye Herraje y Cerradura llave chica. | un | 1 |  |  | 0
24.2 | Puerta Placa 0.70x2.10mts Cedro incluye Herraje y Cerradura llave chica. | un | 1 |  |  | 0
24.3 | Puerta Placa 0.80x2.10mts Cedro incluye Herraje y Cerradura llave chica. | un | 1 |  |  | 0
24.4 | Puerta Placa 0.90x2.10mts Cedro incluye Herraje y Cerradura llave chica. | un | 1 |  |  | 0
24.5 | Puerta Placa 1.30x2.10mts +Herraje Cedro+Vidrio Crudo Transparente | un | 1 |  |  | 0
24.6 | Puerta Placa 1.60x2.10mts +Herraje Cedro+Vidrio Crudo Transparente | un | 1 |  |  | 0
24.7 | Marco Recto con Contramarco p/puerta 0.60x2.10m | un | 1 |  |  | 0
24.8 | Marco Recto con Contramarco p/puerta 0.70x2.10m | un | 1 |  |  | 0
24.9 | Marco Recto con Contramarco p/puerta 0.80x2.10m | un | 1 |  |  | 0
24.10 | Marco Recto con Contramarco p/ puerta 0.90x2,10m | un | 1 |  |  | 0
24.11 | Marco Recto con Contramarco p/ puerta 1,30x2,10m | un | 1 |  |  | 0
24.12 | Marco Recto con Contramarco p/puerta 1,60x2.10m | un | 1 |  |  | 0
25 | Provisión y colocación de vidrios
25.1 | Crudo Incoloro de 4 mm | m2 | 1 |  |  | 0
25.2 | Provision de vidrio incol. de 6 mm | m2 | 1 |  |  | 0
25.3 | Provision de vidrio incol. de 8 mm | m2 | 1 |  |  | 0
25.4 | Provision de vidrio incol. de 10 mm | m2 | 1 |  |  | 0
25.5 | Provision de aberturas con barra antipanico para salida de emergencia | m2 | 1 |  |  | 0
25.6 | Ploteado full color sobre blindex. | m2 | 1 |  |  | 0
25.7 | Microperforado sobre blindex | m2 | 1 |  |  | 0
25.8 | Vidrio laminado color | m2 | 1 |  |  | 0
25.9 | Espejos - Tipo Float en sanitarios e= 4 mm, segun medidas | m2 | 1 |  |  | 0
25.10 | Provision y Colocacion de Vidrio Templado de 10 mm, c/aberturas batientes herrajes con freno y manijones con cerradura | m2 | 1 |  |  | 0
25.11 | Provision y Colocacion de Vidrio Templado de 10 mm, c/aberturas corredizas, puerta de 0,90x2,10 incol., herrajes y cerraduras, frenos | m2 | 1 |  |  | 0
25.12 | Provision y Colocacion de Vidrio Templado de 10 mm paño fijo | m2 | 1 |  |  | 0
25.13 | Provision y Colocacion de Vidrio Templado de 8 mm, c/aberturas batientes, herrajes con freno y manijones con cerradura | m2 | 1 |  |  | 0
25.14 | Provision y Colocacion de Vidrio Templado de 8 mm, c/aberturas corredizas, herrajes y cerraduras | m2 | 1 |  |  | 0
25.15 | Provision y Colocacion de Vidrio Templado de 8 mm | m2 | 1 |  |  | 0
25.16 | Ploteado sobre blindex | m2 | 1 |  |  | 0
25.17 | Polarizado de vidrios | m2 | 1 |  |  | 0
26 | Carpinteria Metálica
26.1 | Reparacion de aberturas de aluminio incluyendo herrajes y cerradura | m2 | 1 |  |  | 0
26.2 | Reparacion general de parasoles existentes de aluminio con provision de materiales | m2 | 1 |  |  | 0
26.3 | Placa divisoria en baños (paño fijo) | m2 | 1 |  |  | 0
26.4 | Puerta de hoja de abrir con pasadores 0,80x1,70 m | Un. | 1 |  |  | 0
26.5 | Posa mano de acero inoxidable para capacidades diferentes | m | 1 |  |  | 0
26.6 | Reparacion de rejas y/o portones de hierro (cambio de zona afectada por corrosion, soldadura, ajuste, pintura anti oxido) | m2 | 1 |  |  | 0
26.7 | Provision y colocacion Porton de Hierro | m2 | 1 |  |  | 0
26.8 | Provisión y colocación de Canaletas aereas y de bajada en chapa galvanizada N°24 c/ antioxido, Aereas desarrollo: 50 cm, idem las embutidas | m | 1 |  |  | 0
26.9 | Provisión y colocación de Puerta Cortafuego | m2 | 1 |  |  | 0
26.10 | Reparación de puertas de emergencia | m2 | 1 |  |  | 0
26.11 | Abertura de aluminio tipo apersianada con puerta para ducto | m2 | 1 |  |  | 0
26.12 | Prov y coloc de Portones Corredizos | m2 | 1 |  |  | 0
26.13 | Prov y coloc de Portones Pivotantes | m2 | 1 |  |  | 0
26.14 | Prov y coloc de Puertas Metalicas 0,70x2,10 incl cerradura y pintura | Un. | 1 |  |  | 0
26.15 | Prov y coloc de Puertas Metalicas 0,80x2,10 incl cerradura y pintura | Un. | 1 |  |  | 0
26.16 | Prov y coloc de Puertas Metalicas 0,90x2,10 incl cerradura y pintura | Un. | 1 |  |  | 0
26.17 | Marco recto p/puerta 1,2x2,10m. Metalico Salida Emergencia | un | 1 |  |  | 0
26.18 | Marco Recto p/puerta 1,6x2,10m Metalico Salida Emergencia | un | 1 |  |  | 0
26.19 | Puerta Metalica 1,2x2,1 m. p/ Salidas de Emergencia | un | 1 |  |  | 0
26.20 | Puerta Metalica 1,6x2,1 m. p/ Salidas de Emergencia | un | 1 |  |  | 0
26.21 | Ventana Vidriera con Perfileria de Aluminio anodizados 0.35x0,50mts Templado antisolar | m2 | 1 |  |  | 0
26.22 | Ventana Vidriera con Perfileria de Aluminio anodizados 0.80x0,50mts Templado antisolar | m2 | 1 |  |  | 0
26.23 | Ventanas vidrieras con Perfileria de Aluminio anodizados de 0.80x0.80 mts. Templado antisolar | m2 | 1 |  |  | 0
26.24 | Ventanas Vidrieras con Perfileria de Aluminio anodizados de 0.80x1,10 mts. Templado antisolar | m2 | 1 |  |  | 0
26.25 | Ventanas Vidrieras con Perfilerias de Aluminio anodizados 1,50x1,10mts. Templado antisolar | m2 | 1 |  |  | 0
26.26 | Ventanas Vidrieras con Perfileria de Aluminio anodizados de 0.35x0.50 mts. Templado Fijos | m2 | 1 |  |  | 0
26.27 | Ventanas Vidrieras con Perfileria de Aluminio anodizados de 0.80x0.50 mts. Templado Fijos | m2 | 1 |  |  | 0
26.28 | Ventanas Vidrieras con Perfileria de Aluminio anodizados de 0.80x0.80 mts. Templado Fijos | m2 | 1 |  |  | 0
26.29 | Ventanas Vidrieras con Perfileria de Aluminio anodizados de 0.80x1.10 mts. Templado Fijos | m2 | 1 |  |  | 0
26.30 | Ventanas Vidrieras con Perfileria de Aluminio anodizados de 0,50x0,80 mts Templados Fijos | m2 | 1 |  |  | 0
26.31 | Ventana Vidrieras con Perfileria de Aluminio anodizado de 0,80 x 1,00 mts Templados Fijos | m2 | 1 |  |  | 0
26.32 | Ventana Vidrieras con Perfileria de Aluminio anodizado de2.00x 0,80 mts Templados Fijos | m2 | 1 |  |  | 0
26.33 | Ventana Vidrieras con Perfileria de Aluminio anodizado de 3,00 x 0,80 mts Templados Fijos | m2 | 1 |  |  | 0
26.34 | Ventana Vidriera con Perfileria de Aluminio anodizado de 5,60x0,80 mts Templados Fijos | m2 | 1 |  |  | 0
26.35 | Ventana Vidriera con Perfileria de Aluminio anodizado de 1,40x1,60 mts Templados Fijos | m2 | 1 |  |  | 0
26.36 | Ventana Vidriera con Perfileria de Aluminio anodizado de 2,35x1,60 mts Templado Curvo | m2 | 1 |  |  | 0
26.37 | Ventana Vidriera con Perfileria de Aluminio anodizado de 5.70x6,70 mts. Templados Fijos | m2 | 1 |  |  | 0
26.38 | Ventana Vidriera con Perfileria de Aluminio anodizado de 3.70x5.50 mts Templados Fijos | m2 | 1 |  |  | 0
26.39 | Ventanas Vidrieras con perfileria de Aluminio anodizado de 7.80x5.50 mts Templados Fijos | m2 | 1 |  |  | 0
26.40 | Ventanas Vidrieras con Perfileria de Aluminio anodizados de 2,75x5.50 mts Templados Fijos | m2 | 1 |  |  | 0
26.41 | Ventanas Vidrieras con Perfilerias de Aluminio anodizado de 5.50 x 5.50 mts. Templados Fijos - | m2. | 1 |  |  | 0
26.42 | Puerta de aluminio P1 tipo batiente de 0,95x2,15 | un | 1 |  |  | 0
26.43 | Puerta de aluminio P3 tipo vaivén de 1,30x2,15 | un | 1 |  |  | 0
26.44 | Puerta de aluminio P4 tipo batiente de 1,30x2,15 | un | 1 |  |  | 0
26.45 | Puerta de aluminio P5 tipo batiente de 1,00x2,15 | un | 1 |  |  | 0
26.46 | Puerta de aluminio P6 tipo batiente de 1,30x2,15 | un | 1 |  |  | 0
26.47 | Puerta de aluminio P7 tipo batiente de 0,60x2,15 | un | 1 |  |  | 0
26.48 | Ventana de cristal templado V1 de 8mm de 0,95x0,60 | un | 1 |  |  | 0
26.49 | Ventana de cristal templado V2 de 8mm de 0,40x0,60 | un | 1 |  |  | 0
26.50 | Paño fijo de cristal templado de 8mm VF 0,95x0,90 | un | 1 |  |  | 0
27 | Rejas tipo horizontales
27.1 | Reja de sala de máquina (Climatización) | m2. | 1 |  |  | 0
27.2 | Reja de sala de máquina (Electrógeno) | m2. | 1 |  |  | 0
27.3 | Reja de caseta (Gases medicinales 1) | m2. | 1 |  |  | 0
27.4 | Reja de caseta (Gases medicinales 2) | m2. | 1 |  |  | 0
27.5 | Rejas metálicas del área de juegos de niños y terraza snack | m2. | 1 |  |  | 0
27.6 | Baranda de voladizo p/escalera a tanque Elevado | m2. | 1 |  |  | 0
27.7 | Escalera marinera para acceder al tanque superior | un. | 1 |  |  | 0
27.8 | Reja frontal sobre murallita sobre Santa Rosa h=1,70m | m2. | 1 |  |  | 0
27.9 | Portón corredizo de 6 m x 2 m de altura cada uno | m2. | 1 |  |  | 0
27.10 | Baranda Metalica de Hierro para Terraza | m2 | 1 |  |  | 0
27.11 | Baranda Metalica de Aluminio anodizado para Escalera Interior | ml | 1 |  |  | 0
27.12 | Porton Basculante de Acceso Vehicular de 3,00x2,00 mts + Pilares Laterales | un | 1 |  |  | 0
27.13 | Rejilla Metalica 60x60 | un | 1 |  |  | 0
28 | Mantenimiento de puertas y ventanas de templados:
28.1 | Reparacion y mantenimiento de puertas automatica | Un. | 1 |  |  | 0
28.2 | Provisión y coloación de frenos para puertas batientes | Un. | 1 |  |  | 0
28.3 | Provisión y colocación de puerta automática con vidrio de 10mm icoloro, herraje y cerraduras (manusa) (3.60m x 2.10m) | Un. | 1 |  |  | 0
28.4 | Reparacion y mantenimiento de puertas (herrajes, frenos, manijas, pasadores) | Un. | 1 |  |  | 0
29 | Reparación de Veredas
29.1 | Carpeta de regularizacion de piso para veredas | m2 | 1 |  |  | 0
29.2 | Provision e instalacion de cordon prefabricados de Hº | m | 1 |  |  | 0
29.3 | Provision y colocacion de piso de baldosa calcarea tipo vainilla | m2 | 1 |  |  | 0
29.4 | Construccion de rampas de Hº Aº para sillas de rueda en veredas | Un. | 1 |  |  | 0
29.5 | Provision y colocacion de Vallado perimetral con alambre tejido | m2 | 1 |  |  | 0
29.6 | Alambre tejido de 2,5" calibre 14 | m2 | 1 |  |  | 0
29.7 | Alambres de puas | m | 1 |  |  | 0
29.8 | Alambre liso | m | 1 |  |  | 0
29.9 | Base fundacion para postes de Hº de Hº ciclopeo | Un. | 1 |  |  | 0
29.10 | Postes de hormigon prefabricado curvo h=2,80 m | Un. | 1 |  |  | 0
30 | Mamparas
30.1 | Retiro de mamparas eucatex, ciegas y vidriadas (Con Recuperacion de Materiales) | m2 | 1 |  |  | 0
30.2 | Mampara Ciega de eucatex de 35 mm con perfileria de Aluminio | m2 | 1 |  |  | 0
30.3 | Mampara Vidriada de 0,35 mm, con perfileria de Aluminio | m2 | 1 |  |  | 0
30.4 | Puerta de eucatex con cerradura y tiradores | Un. | 1 |  |  | 0
30.5 | Mamparas de roca yeso tipo RH ciegas de 50 mm incluyendo perfilarias | m2 | 1 |  |  | 0
30.6 | Mamparas de roca yeso de 50 mm Tipo RH con aberturas incluyendo perfilarias cerraduras vidrios | m2 | 1 |  |  | 0
30.7 | Provision y colocacion de cerraduras de uso hospitalario a cilindro | Un. | 1 |  |  | 0
30.8 | Provision y colocacion de Cerraduras especiales de alta seguridad tipo tetra | Un. | 1 |  |  | 0
30.9 | Provision y colocacion de Cerraduras para aberturas tipo Yale | Un. | 1 |  |  | 0
30.10 | Provision y colocacion de Bisagras vaiven reforzadas de 5" | Un. | 1 |  |  | 0
30.11 | Mamparas de Melanina con perfiles metálicos y vidrio, altura 1.60. | m2 | 1 |  |  | 0
31 | Mesada para Cocina de granito
31.1 | Mesada de granito sobre muebles de madera maciza para Cocina y kitchinet y snack con estantes divisorios y puertas con terminación melamina. Color a definir Incluye bacha de Acero Inox. Con griferia pico móvil. | ml | 1 |  |  | 0
31.2 | Mesada de granito natural | m2 | 1 |  |  | 0
32 | Alacena
32.1 | Muebles de madera para Cocina (alacena) con estantes divisorios y puertas con terminación melamina. Color a definir | ml | 1 |  |  | 0
33 | Mesada para S.S.H.H
33.1 | Mesada de granito con soporte metalico con zócalo 10 cm y falda 20 cm en ss.hh. Con mesadas según plano. Al que se les incluira bachas de losa y griferia. | ml | 1 |  |  | 0
34 | Mesadas de granito para laboratorios
34.1 | Mesada de granito sobre muebles de madera maciza con estantes divisorios y puertas con terminación melamina. Color a definir . | ml | 1 |  |  | 0
34.2 | Mesada de granito sobre muebles de madera maciza con estantes divisorios y puertas con terminación melamina. Color a definir. | ml | 1 |  |  | 0
34.4 | Mesada de granito con zócalo 10 cm sobre muebles de madera maciza con estantes divisorios y puertas con terminación melamina. Color a definir Incluye bacha de Acero Inox. Con griferia pico móvil. | ml | 1 |  |  | 0
34.5 | Mesada de granito con zócalo 10 cm sobre muebles de madera maciza con estantes divisorios y puertas con terminación melamina. Color a definir Incluye bacha de Acero Inox. Con griferia pico móvil. Incluyen 3 mesadas de 1,00x0,60 c/u a las de 6,70 ml y 3,50 | ml | 1 |  |  | 0
35 | Instalación Sanitaria-Provisión y colocación
35.1 | Remoción de cañerías de 50 y 40 mm de desagüe cloacal en mal estado o rotas, incluyendo sus accesorios correspondientes y reparación de piso con piezas similares a existente | m | 1 |  |  | 0
35.2 | Sustitución y colocación de cañería PVC liviano de 50 y 40 mm (incluye codos, Y , Tee con sus respectivas arandelas)y reparación de piso o azulejos con piezas similares a existente | m | 1 |  |  | 0
35.3 | Instalación y reposición de Boca de desagüe abierta de 20x20x20 cm | Un. | 1 |  |  | 0
35.4 | Instalación y reposición de Boca de desagüe abierta de 40x40x40 cm | Un. | 1 |  |  | 0
35.5 | Reposición y colocación de registro cloacal de 30x30 Cms.(Prof. 0,30 cms.)Pluvial | Un. | 1 |  |  | 0
35.6 | Reposición y colocación de registro cloacal de 60x60x50 cms. Tapa mertal C/Contratapa | Un. | 1 |  |  | 0
35.7 | Reposición y colocación de registro cloacal de 60x60x50 cms. Tapa metal con contratapa | Un. | 1 |  |  | 0
35.8 | Reposición y colocación de registro cloacal de 70x70x50 cms. Tapa metal C/contratapa. | Un. | 1 |  |  | 0
35.9 | Reparación de pozo ciego (incluye desagote) | Un. | 1 |  |  | 0
35.10 | Reparación y sustitución de Cámara Séptica (incluye desagote) | Un. | 1 |  |  | 0
35.11 | Remoción cañerías de agua corriente en mal estado, rotos o están taponadas, por años de usos que presentan humedad en muros. Incluye reparación posterior de superficie | m | 1 |  |  | 0
35.12 | Reponer cañerías de agua corriente en tubo PVC rescables de 1 o 3/4 con sus respectivos accesorios y llaves de paso. Incluye reparación posterior de superficie | m | 1 |  |  | 0
35.13 | Remoción de mezcladora | Un. | 1 |  |  | 0
35.14 | Reposición y colocación de caños de PVC de 1/2. Incluye reparación posterior de superficie | m | 1 |  |  | 0
35.15 | Reposición y colocación u caños de PVC de 3/4. Incluye reparación posterior de superficie | m | 1 |  |  | 0
35.16 | Reparación y mantenimiento de bases, cañerías de subida y bajada, soporte y tanque de agua elevado. Incl. Mantenimiento de bomba | Un. | 1 |  |  | 0
35.17 | Sustitución y colocación de Tanque de Agua en fibra de Vidrio de 1000 lts | Un. | 1 |  |  | 0
35.18 | Sustitución y colocación de Tanque de Agua en fibra de Vidrio de 5000 lts | Un. | 1 |  |  | 0
35.19 | Sustitución y colocación de Tanque de Agua en fibra de Vidrio de 500 lts | Un. | 1 |  |  | 0
35.20 | Colocación de tanque de 30.000 lts. | Un | 1 |  |  | 0
35.21 | Limpieza y destranque de registros pluviales, panaletas, bajadas y cañerías | m | 1 |  |  | 0
35.22 | Limpieza y destranque de registros cloacales y cañerías externas | m | 1 |  |  | 0
35.23 | Colocación y reposición de canalón abierto de 0,4 de boca, altura variable de mampostería 015 con revoque lateral y fondo (prever excavación) | m | 1 |  |  | 0
35.24 | Remoción de cañerías de 75 mm de desagüe cloacal en mal estadoo rotas, incluyendo sus accesorios correspondientes y reparación de piso con piezas similares a existente | m | 1 |  |  | 0
35.25 | Remoción de cañerías de 100 mm y 150 mm. De desagüe cloacal en mal estadoo rotas, incluyendo sus accesorios correspondientes y reparación de piso con piezas similares a existente | m | 1 |  |  | 0
35.26 | Sustitución y colocación de cañería PVC liviano de 75 mm (incluye codos, Y , Tee con sus respectivas arandelas) y macizados y reparación de piso o azulejos con piezas similares a existente | m | 1 |  |  | 0
35.27 | Sustitución y colocación de cañería PVC liviano de 100 mm (incluye codos, Y, Tee con sus respectivos arandelas) y reparación de piso o azulejos con piezas similares a existente | m | 1 |  |  | 0
35.28 | Sustitución y colocación de cañería PVC liviano de 150 mm (incluye codos, Y, Tee con sus respectivos arandelas) y macizados y reparación de piso o azulejos con piezas similares a existente | m | 1 |  |  | 0
35.29 | Provisión y colocación de desengrasador de PVCy reparación de piso o azulejos con piezas similares a existente | Un. | 1 |  |  | 0
35.30 | Provisión y colocación de caja sifonada PVC de 15x15 con salida de 75 mm, con rejilla de aliminio. Y reparación de piso o azulejos con piezas similares a existente | Un. | 1 |  |  | 0
35.31 | Provisión y colocación de caja sifonada PVC de 10x15 con salida de 50 mm, con rejilla de aliminio.y reparación de piso o azulejos con piezas similares a existente | Un. | 1 |  |  | 0
35.32 | Reposición y colocación de cañería de agua en Baño de Servicio-P.Baja. Incluye reparación de paredes y/o pisos | gl. | 1 |  |  | 0
35.33 | Reposición y colocación de cañería de agua en Baño de Servicio-P.Alta. Incluye reparación de paredes y/o pisos | gl. | 1 |  |  | 0
35.34 | Reposición y colocación de cañería de agua en Baño Social-P.Baja. Incluye reparación de paredes y/o pisos | gl. | 1 |  |  | 0
35.35 | Reposición y colocación de cañería de agua en Baño Social-P.Alta. Incluye reparación de paredes y/o pisos | gl. | 1 |  |  | 0
35.36 | Reposición y colocación de cañería de agua en Baño Completo-P.Baja. Incluye reparación de paredes y/o pisos | gl. | 1 |  |  | 0
35.37 | Reposición y colocación de cañería de agua en Baño Completo-P.Alta. Incluye reparación de paredes y/o pisos | gl. | 1 |  |  | 0
35.38 | Reposición y colocación de cañería de agua en Baño Completo -P.Baja. Agua caliente y fría- Incluye reparación de paredes y/o pisos | gl. | 1 |  |  | 0
35.39 | Reposición e Inst. de Pileta de lavar y Lavarropas | gl. | 1 |  |  | 0
35.40 | Reposición e Inst. de Pileta de cocina | gl. | 1 |  |  | 0
35.41 | Reposición e Inst. de agua caliente y fría en Pileta de cocina | gl. | 1 |  |  | 0
35.42 | Remoción de canaletas y bajadas en mal estado o rotas | m | 1 |  |  | 0
35.43 | Sustitución , colocación y/o Reparación de canaletas embutidas, aleros y bajadas de chapa, incluyendo cambios de los mismos y de sus soportes en zonas necesarias, con desarrollo y moldura según existente | m | 1 |  |  | 0
35.44 | Remoción de cañerías de desagüe pluvial en mal estado o rotas. Incluye reparación de superficie afectada similar a existente | m | 1 |  |  | 0
35.45 | Reparación de registros pluviales, incluyendo rejillas nuevas | Un. | 1 |  |  | 0
35.46 | Reparación de canalones a cielo abierto desagüe pluviales | m | 1 |  |  | 0
35.47 | Reposición de canalón abierto de 0,4 de boca, altura variable de mampostería 015 con revoque lateral y fondo (prever excavación) | m | 1 |  |  | 0
35.48 | Prov y colocación Cañería de plásticos(PVC) de 100mm. Incl reparación de superficie post colocación | m | 1 |  |  | 0
35.49 | Remoción de cañerías de desagüe pluvial en mal estado o rotas. | m | 1 |  |  | 0
35.50 | Prov y colocación Cañería de plásticos(PVC) de 50mm. Incl reparación de superficie post colocación | m | 1 |  |  | 0
35.51 | Prov y colocación Cañería de plásticos(PVC) de 75mm. Incl reparación de superficie post colocación | m | 1 |  |  | 0
35.52 | Reparación de registros cloacales, incluyendo tapas de hºaº nuevas | Un. | 1 |  |  | 0
35.53 | Sustitución y colocación de Registro pluvial 30x30 cm con rejilla abierta de hierro | Un. | 1 |  |  | 0
35.54 | Sustitución y colocación de Registro pluvial 40x40 cm con rejilla abierta de hierro | Un. | 1 |  |  | 0
35.55 | Colocación y reposición de canalón con tapa de rejilla corrida de 0,4 de boca, altura variable de mampostería 015 con revoque lateral y fondo (prever excavación) | m | 1 |  |  | 0
35.56 | Remoción de artefactos sanitarios (inodoros, lavatorio, ducha) | Un. | 1 |  |  | 0
35.57 | Sustitución y colocación de artefactos sanitarios (inodoro cisterna alta con sus accesorios completo) | Un. | 1 |  |  | 0
35.58 | Provisión y colocación de artefactos sanitarios (Lavatorio con su grifería y accesorios completo) | Un. | 1 |  |  | 0
35.59 | SustituciónProvición y colocación de artefactos sanitarios (mingitotio con sus accesorios) | Un. | 1 |  |  | 0
35.60 | Sustitucuón y colocación de Grifería canilla común para lavatorio | Un. | 1 |  |  | 0
35.61 | Sustitución y colocación de Cruceta y Campana para grifería | Un. | 1 |  |  | 0
35.62 | Sustitución y colocación de Jabonera, perchero y portarrollos | Un. | 1 |  |  | 0
35.63 | Sustitución y colocación de una mezcladora de agua fría y caliente para ducha | Un. | 1 |  |  | 0
35.64 | Sustitución y colocación de cisterna alta solamente | Un. | 1 |  |  | 0
35.65 | Sustitución y colocación de tapa inodoro solamente | Un. | 1 |  |  | 0
35.66 | Cañeria PVC para desague cloacal completo por baño | Un. | 1 |  |  | 0
35.67 | Cañeria termofusion para agua fria-caliente completo por baño | Un. | 1 |  |  | 0
35.68 | Llave de paso tipo industrial de 4 " | Un. | 1 |  |  | 0
35.69 | Llave de paso 1/2 de plastico | Un. | 1 |  |  | 0
35.70 | Llave de paso de 3/4 Plastico | Un. | 1 |  |  | 0
35.71 | Llave de paso de 1 | Un. | 1 |  |  | 0
35.72 | Llave de paso 1-1/4 | Un. | 1 |  |  | 0
35.73 | Llave de paso de 1-1/2 | Un. | 1 |  |  | 0
35.74 | Caño de PVC de 1" | Un. | 1 |  |  | 0
35.75 | Caño de 1/2" PVC | Un. | 1 |  |  | 0
35.76 | Caño de 3/4 PVC | Un. | 1 |  |  | 0
35.77 | Caño de PVC de 100 mm blanco | Un. | 1 |  |  | 0
35.79 | Caño de PVC de 40 blanco | Un. | 1 |  |  | 0
35.80 | Caño de ventilacion 50 | Un. | 1 |  |  | 0
35.81 | Rejillas sifonadas 15 x15 | Un. | 1 |  |  | 0
35.82 | Desengrasador | Un. | 1 |  |  | 0
35.83 | Provision y colocacion de cañerias termo fusion de 1/2" con accesorios | ml | 1 |  |  | 0
35.84 | Provision y colocacion de cañerias termo fusion de 3/4" con accesorios | ml | 1 |  |  | 0
35.85 | Provision y colocacion de cañerias termo fusion de 1" con accesorios | ml | 1 |  |  | 0
35.86 | Provision y colocacion de cañerias termo fusion de 1 1/2" con accesorios | ml | 1 |  |  | 0
35.87 | Provision y colocacion de cañerias termo fusion de 2" con accesorios | ml | 1 |  |  | 0
35.88 | Provision y colocacion de cañerias termo fusion de 2 1/2" con accesorios en montantes horizontales y verticales | ml | 1 |  |  | 0
35.89 | Provision y colocacion de cañerias termo fusion de 3" con accesorios en montantes verticales y horizontales | ml | 1 |  |  | 0
35.90 | Substitucion de llaves de paso galvanizado de 3" | Un. | 1 |  |  | 0
35.91 | Substitucion de llaves de paso galvanizado de 2 1/2" | Un. | 1 |  |  | 0
35.92 | Substitucion de llaves de paso galvanizado de 2 1/4" | Un. | 1 |  |  | 0
35.93 | Substitucion de llaves de paso galvanizado de 2" | Un. | 1 |  |  | 0
35.95 | Cañería galvanizada de 4" | Un. | 1 |  |  | 0
35.96 | Alma doble galvanizada de 4" | Un. | 1 |  |  | 0
35.97 | Codo galvanizado de 4" | Un. | 1 |  |  | 0
35.99 | Unión sencilla galvanizada de 4" | Un. | 1 |  |  | 0
35.100 | Unión doble galvanizada de 4" | Un. | 1 |  |  | 0
35.101 | Cañería galvanizada de 6" | Un. | 1 |  |  | 0
35.103 | Codo galvanizado de 6" | Un. | 1 |  |  | 0
35.107 | Llave de paso de 1/2" cromada, con campana. | Un. | 1 |  |  | 0
35.108 | Llave de paso de 3/4" cromada, con campana. | Un. | 1 |  |  | 0
35.118 | sifon extensible cromado | Un. | 1 |  |  | 0
35.119 | conexiones flexibles | Un. | 1 |  |  | 0
35.120 | sopapa para lavatorio | Un. | 1 |  |  | 0
35.121 | enchufe para inodoro | Un. | 1 |  |  | 0
35.122 | caño de 150 pvc | ml | 1 |  |  | 0
35.123 | caño de 150 | Un. | 1 |  |  | 0
35.124 | codo de 150 x 90 | Un. | 1 |  |  | 0
35.125 | codo de 150 x 45 | Un. | 1 |  |  | 0
35.135 | ramal y de 75 x 75 | Un. | 1 |  |  | 0
35.137 | tee de 75 | Un. | 1 |  |  | 0
35.140 | tee con inspección de 75 | Un. | 1 |  |  | 0
35.141 | ramal y de 100 x 75 | Un. | 1 |  |  | 0
35.145 | tee de 50 | Un. | 1 |  |  | 0
35.146 | ramal y de 50 x 50 pvc liviano | Un. | 1 |  |  | 0
35.151 | tee de 40 pvc liviano | Un. | 1 |  |  | 0
35.152 | ramal y de 40 x 40 pvc liviano | Un. | 1 |  |  | 0
35.153 | anillo de goma de 150 | Un. | 1 |  |  | 0
35.154 | anillo de goma de 100 | Un. | 1 |  |  | 0
35.155 | anillo de goma de 75 | Un. | 1 |  |  | 0
35.156 | anillo de goma de 50 | Un. | 1 |  |  | 0
35.157 | Desengrasador de PVC con tapa reforzada | Un. | 1 |  |  | 0
35.158 | Reposicion de Desengrasador industrial de cocina | Un. | 1 |  |  | 0
35.160 | Cámara de Inspección 70 x 70 x 50 cmts. c/ Tapa de Hormigón | Un. | 1 |  |  | 0
35.161 | Canaleta pluvial perimetral de hormigón | ml | 1 |  |  | 0
35.162 | Tubería PVC Desagüe Blanco Ø 150 mm. Bajo Tierra | ml | 1 |  |  | 0
36 | Provisión e Instalación de Artefactos Sanitarios con accesorios y griferías
36.1 | Inodoro blanco cisterna alta | un. | 1 |  |  | 0
36.2 | Lavatorio mediano de colgar | un. | 1 |  |  | 0
36.3 | Bachas de acero inox, incluye griferia con pico monocomando accionamiento a pie rodilla | un. | 1 |  |  | 0
36.5 | Grifería con codera | Un. | 1 |  |  | 0
36.6 | Grifería con sensor | Un. | 1 |  |  | 0
36.7 | Conexión flexible cromada de 0,50 m | Un. | 1 |  |  | 0
36.8 | Dispenser con jabón líquido | Un. | 1 |  |  | 0
36.9 | Bacha de acero inoxidable - medida 1,2 m x 0,40 m x 0,40 m de profundidad | Un. | 1 |  |  | 0
36.10 | Bacha de acero inoxidable - medida 0,6 m x 0,40 m x 0,30 m de profundidad | Un. | 1 |  |  | 0
36.11 | Canilla pico alto fv p/ lavatorio | Un. | 1 |  |  | 0
36.12 | Canilla pico movil para presmatic docol | Un. | 1 |  |  | 0
36.14 | Canilla de pared tipo comun cromada | Un. | 1 |  |  | 0
36.16 | Mezcladora para ducha con campana cromada | Un. | 1 |  |  | 0
36.17 | Canilla mono comando | Un. | 1 |  |  | 0
36.18 | Bachas de acero inoxidable simple para mesada | Un. | 1 |  |  | 0
36.19 | Bachas de acero inoxidable doble para mesada | Un. | 1 |  |  | 0
36.20 | Bachas de acero inoxidable con mesada | m2 | 1 |  |  | 0
36.21 | Piletas de acero inoxidable profunda de 0,60 x 0,70 y 0,50 de profundidad con mesada | m2 | 1 |  |  | 0
36.22 | Lavatorio de pedestal | Un. | 1 |  |  | 0
36.23 | Mezcladora para lavatorio para agua fria caliente | Un. | 1 |  |  | 0
36.24 | Cisterna baja - Tipo mochila-Linea Ravena | Un. | 1 |  |  | 0
36.25 | Cisterna Alta | Un. | 1 |  |  | 0
36.26 | Termocalefon de 60 lts | Un. | 1 |  |  | 0
36.27 | Termo calefon de 100 lts | Un. | 1 |  |  | 0
36.28 | Inodoros (linea moderna) color blanco | Un. | 1 |  |  | 0
36.29 | Sistema con valvula de descarga Docol de 1 1/4" y 1 1/2" con tapa | Un. | 1 |  |  | 0
36.30 | Tapa de inodoro blanco | Un. | 1 |  |  | 0
36.33 | Griferias y conexiones para lavatorios (presmatic) anti vandalico | Un. | 1 |  |  | 0
36.34 | Mingitorio con sifon incorporado | Un. | 1 |  |  | 0
36.35 | Griterias y conexiones para mingitorios | Un. | 1 |  |  | 0
36.36 | Ducha telefono | Un. | 1 |  |  | 0
36.37 | Ducha electrica lorenzetti | Un. | 1 |  |  | 0
36.38 | canilla presmatic docol | Un. | 1 |  |  | 0
36.39 | lavaojos | Un. | 1 |  |  | 0
36.40 | Pico movil canilla p/mesada | Un. | 1 |  |  | 0
36.41 | Bacha de porcelana de embutir | Un. | 1 |  |  | 0
36.42 | Bacha de porcelana de adosar | Un. | 1 |  |  | 0
36.43 | Asiento acolchado para inodoro. | Un. | 1 |  |  | 0
36.44 | Lavatorio de pasillo de acero inoxidable accionamiento a pedal o a codo. | un | 1 |  |  | 0
36.45 | Mesada de acero inoxidable de 1,85x0,60 en enfermería, incluye griferia y desagües | un | 1 |  |  | 0
36.46 | Mesada de acero inoxidable de 1,00x0,60 en desechos, incluye griferia y desagües | un | 1 |  |  | 0
36.47 | Mesada de acero inoxidable de 2,00x0,60 en lavado, incluye griferia y desagües | un | 1 |  |  | 0
36.48 | Equipamiento de Baños con ducha | un | 1 |  |  | 0
36.49 | Inodoro, incluye desagüe | un | 1 |  |  | 0
37 | Instalación de Sistema de Desagüe Cloacal y Pluvial
37.1 | Canaleta moldurada Des. 0,4 chapa Nª 24 | ml | 1 |  |  | 0
37.2 | Bajada externa Des. 0,40 chapa Nº 24 | ml | 1 |  |  | 0
37.3 | Cañeria de PVC 100 marrón | ml | 1 |  |  | 0
37.4 | Boca Desague abierta 20x20x20 cm | un. | 1 |  |  | 0
37.5 | Boca desague abierta 30x30x30 cm | un. | 1 |  |  | 0
37.6 | Rejilla de patio gral. para desague pluvial (de 0,4 y/o 0,30 m.) | ml | 1 |  |  | 0
37.7 | Tapa de registro de 75 x 75 metalica | Un. | 1 |  |  | 0
37.8 | Tapa de registro de 75x75 hormigon | Un. | 1 |  |  | 0
37.9 | Ventana p/ montante 40x40 apersianado de aluminio | Un. | 1 |  |  | 0
37.10 | Tapa de registro de 90 x 90 tapa hormigón | Un. | 1 |  |  | 0
37.11 | Tapas registros de hormigon 1x1 m | Un. | 1 |  |  | 0
37.12 | Tapa de registro metalico de 100x100 cm. | Un. | 1 |  |  | 0
37.13 | Limpieza general de registros cloacales | ml | 1 |  |  | 0
37.14 | Limpieza general de registros pluviales | ml | 1 |  |  | 0
37.15 | Destranque y limpieza de cañerias cloacales externas | ml | 1 |  |  | 0
37.16 | Destranque y limpieza de cañerias pluviales externas | ml | 1 |  |  | 0
37.17 | Perchero | Un. | 1 |  |  | 0
37.18 | Jabonera | Un. | 1 |  |  | 0
37.19 | Portatoallero | Un. | 1 |  |  | 0
37.20 | Portarollo con su portarrodillo | Un. | 1 |  |  | 0
37.21 | Sustitución y colocación de Pozo Negro para Terreno Absorbente Muros c/junto seca c/bóveda de ladrillo Diámetro 2 m. de prof=3 ms | Un. | 1 |  |  | 0
38 | Camara de desague de efluentes
38.1 | Excavacion y construccion de material mas Mano de Obra | un | 1 |  |  | 0
38.2 | Bomba para conexión a camara de tratamiento de desague de efluentes | un | 1 |  |  | 0
38.3 | Tanque Pulmon de 15.000 litros para colección de efluentes en siniestros, incluida la cañeria | gl. | 1 |  |  | 0
39 | Instalación eléctrica
39.1 | Boca de luces | Un. | 1 |  |  | 0
39.2 | Bocas de tomas monofásico | Un. | 1 |  |  | 0
39.3 | Bocas de tomas especiales | Un. | 1 |  |  | 0
39.4 | Boca de ventilador de techo | Un. | 1 |  |  | 0
39.5 | Bocas de telefono (ducto, cableado) | Un. | 1 |  |  | 0
39.6 | Placas de Luces con caja de conexión | Un. | 1 |  |  | 0
39.7 | Tomas Comunes y Cableado de UPS | Un. | 1 |  |  | 0
39.8 | Tomas Shuko y cableado UPS | Un. | 1 |  |  | 0
39.9 | Artefactos de Iluminacion Panel de embutiR LED 36W | Un. | 1 |  |  | 0
39.10 | Artefactos de Iluminacion Panel de embutiR LED 2X 36W | Un. | 1 |  |  | 0
39.11 | Artefactos de Iluminacion Panel de embutiR LED 3X 36W | Un. | 1 |  |  | 0
39.12 | Artefactos de Iluminacion de embutir, TIPO fluorescentes LED de 1x36 W de chapa abierto, con rejilla metálica | Un. | 1 |  |  | 0
39.13 | Artefactos de Iluminacion de embutir, TIPO fluorescentes LED de 2x36 W de chapa abierto, con rejilla metálica | Un. | 1 |  |  | 0
39.14 | Artefactos de Iluminacion de embutir, TIPO fluorescentes LED de 3x36 W de chapa abierto, con rejilla metálica | Un. | 1 |  |  | 0
39.15 | Reflectores Exteriores sobre piso o pasto de 500W, proyectores de aluminio tipo hpit tipo LED | Un. | 1 |  |  | 0
39.16 | Reflectores Interiores salon, HQT, de 150, de chapa metalica con lampara de luz alogena tipo LED | Un. | 1 |  |  | 0
39.17 | Aplique exterior de embutir circulares en losa fachada: seran de cerramiento acrilico con lampara de bajo consumo de 24 W tipo LED | Un. | 1 |  |  | 0
39.18 | Plafones de adosar circulares de 32 W tipo LED, con tapa de acrilico | Un. | 1 |  |  | 0
39.19 | Incandescentes de adosar (enarmarios de Lab) tipo LED | Un. | 1 |  |  | 0
39.20 | Apliques de embutir con dicroika, metalicos circulares | Un. | 1 |  |  | 0
39.21 | Spot de embutir, metalico abierto con lampara de 60 W tipo LED | Un. | 1 |  |  | 0
39.22 | Incandescentes de adosar con lamparas de bajo consumo tipo HQI (EX) LED | Un. | 1 |  |  | 0
39.23 | A.P. Artefactos de Iluminacion de 250 W tipo LED alumbrado publico con columna 7/200 | Un. | 1 |  |  | 0
39.24 | Columnas 7/200 | Un. | 1 |  |  | 0
39.25 | Registros 40x40 con tapa de HA°A° | Un. | 1 |  |  | 0
39.26 | Linea para aire acondicionado frio calor con su desague con cañerias de 1¨1/2 embutido y cañerias de bronce embutido con su aislación correspondiente para 9.000 BTU | Un. | 1 |  |  | 0
39.27 | Linea para aire acondicionado frio calor con su desague con cañerias de 1¨1/2 embutido y cañerias de bronce embutido con su aislación correspondiente para 12.000 BTU | Un. | 1 |  |  | 0
39.28 | Linea para aire acondicionado frio calor con su desague con cañerias de 1¨1/2 embutido y cañerias de bronce embutido con su aislación correspondiente para 18.000 BTU | Un. | 1 |  |  | 0
39.29 | Linea para aire acondicionado frio calor con su desague con cañerias de 1¨1/2 embutido y cañerias de bronce embutido con su aislación correspondiente para 24.000BTU | Un. | 1 |  |  | 0
39.30 | Artefacto fluorescentes 1x40W | Un. | 1 |  |  | 0
39.31 | Artefacto fluorescentes 2x40W | Un. | 1 |  |  | 0
39.32 | Linea para ventilador de techo motor pesado | Un. | 1 |  |  | 0
39.33 | Bebedero | Un. | 1 |  |  | 0
39.34 | Tablero seccional | Un. | 1 |  |  | 0
39.35 | Linea trifasica desde TP al TG del bloque - ST/25mm | ml | 1 |  |  | 0
39.36 | Registro eléctrico linea trifásica | Un. | 1 |  |  | 0
39.37 | Canaletas | ml. | 1 |  |  | 0
39.38 | Pararrayos con accesorios incluye iluminación | un | 1 |  |  | 0
39.39 | Mantenimiento de Generador Electrico | Un. | 1 |  |  | 0
39.40 | Acometida en media tensión: Ampliación de hasta 50 metros de líneas aéreas de media tensión trifásica con cable aislado tipo protegido de 3x50mm2 partiendo de la red existente de la ANDE: Provisión y colocación de postes de HºAº de 12 metros.Provisión y colocación de estructuras de media tensión con crucetas de madera y herrajes en general todos galvanizados.Provisión y colocación de cables desnudo de 3x50 mm2 para líneas aéreas de media tensión.Servicios de cuadrillas de líneas vivas para acople de líneas.Servicio de camión grúa y mano de obra especializada. | ml | 1 |  |  | 0
39.41 | Montaje de un puesto de distribución para 500KVA En Pórtico tipo ANDE: Puesta a tierra con jabalina y cable de cu. desnudo de 25mm. Colocación de un transformador de 500 KVA.Conexionado de Transformador.Servicio de camión grúa y mano de obra especializada. | gl. | 1 |  |  | 0
39.42 | Montaje de grupo generador de 500KVA- instalado y puesta en marcha | gl. | 1 |  |  | 0
39.43 | Provisión e instalación de transformador de 1000KVA | un | 1 |  |  | 0
39.44 | Desmontaje de linea de media tensión existente: Provisión de Mano de obra para el retiro de las columnas y la Línea Aérea de MT existente. Servicios de cuadrillas de líneas vivas para desacople de líneas.Servicio de camión grúa y mano de obra especializada. | gl | 1 |  |  | 0
39.45 | Provisión de materiales y Mano de Obra para la prolongación de la excavación con protección mecánica, lanzamiento de caños rígidos tipo 4P y construcción de 2 registros eléctricos para conducción de alimentadores principales | ml | 1 |  |  | 0
39.46 | Provisión de mano de obra para el desmontaje de instalación de los alimentadores NYY 3x2x(1x185) + 2x(1x185) + 1x50Tcu mm2, desde la Salida del Tablero De Transferencia Automática- TTA hasta el Tablero General Emergencia- TGE EXISTENTE | ml | 1 |  |  | 0
39.47 | Provisión de material y mano de obra para la instalación de cable cable NYY 3x2x(1x185) + 2x(1x185) + 1x50Tcu mm2,, con sus correspondientes terminales, desde la Salida del Tablero De Transferencia Automática- TTA hasta el Tablero General Emergencia- TGE | ml | 1 |  |  | 0
39.48 | Provisión de materiales y Mano de Obra para El desmontaje de los Generadores Existentes, incluye desconexionado de alimentadores principales y desconexión del TTA, | gl | 1 |  |  | 0
39.49 | Provisión de materiales y Mano de Obra para el montaje de los Generadores, incluye conexionado de alimentadores principales, conexionado del TTA, ubicación de grupos de los GG al lugar indicado mediante grúas, | un | 1 |  |  | 0
39.50 | Acometida en media tensión: Ampliación de hasta 50 metros de líneas aéreas de media tensión trifásica con cable aislado tipo protegido de 3x50mm2 partiendo de la red existente de la ANDE: Provisión y colocación de postes de HºAº de 12 metros.Provisión y colocación de estructuras de media tensión con crucetas de madera y herrajes en general todos galvanizados.Provisión y colocación de cables desnudo de 3x50 mm2 para líneas aéreas de media tensión.Servicios de cuadrillas de líneas vivas para acople de líneas.Servicio de camión grúa y mano de obra especializada. | ml | 1 |  |  | 0
39.51 | Montaje de un puesto de distribución para 500KVA En Pórtico tipo ANDE: Puesta a tierra con jabalina y cable de cu. desnudo de 25mm. Colocación de un transformador de 500 KVA.Conexionado de Transformador.Servicio de camión grúa y mano de obra especializada. | un | 1 |  |  | 0
39.52 | Provisión e instalación de Tablero modular 800x600, con sus correspondientes disyuntores de distribución 3x630A y protección de circuitos, (Tablero Principal - TP) | un | 1 |  |  | 0
39.53 | Provisión e instalación de Tablero modular 2x1800x800x600, con sus correspondientes disyuntores de distribución y protección de circuitos, descargadores y acrílico de protección (Tablero General Emergencia 3X 800 A - TGE) | un | 1 |  |  | 0
39.54 | Provisión e Instalación de Tablero DIN para 48TM, con sus correspondientes disyuntores de distribución y protección de circuitos, (Tablero Seccional Bloque 1 al 4 - TSE-B1, TSE-B2, TSE-B3 y TSE-B5 | un | 1 |  |  | 0
39.55 | Provisión e Instalación de Tablero DIN para 60TM, con sus correspondientes disyuntores de distribución y protección de circuitos, (Tablero Seccional 1, 2, 3 y 4 del Bloque 4 - TSE1-B4 UTI, TSE2-B4 UTI, TSE3-B4 UTI y TSE4-B4 UTI | un | 1 |  |  | 0
39.56 | Provisión e instalación de Tablero DIN para 36TM, con sus correspondientes disyuntores de distribución y protección de circuitos | un | 1 |  |  | 0
39.57 | Provisión e instalación de Tablero Metal Ext 400x300 mm, con sus correspondientes disyuntores de distribución y protección de circuitos | un | 1 |  |  | 0
39.58 | Provisión e instalación de Tablero Metal Ext 500x400 mm, con sus correspondientes disyuntores de distribución y protección de circuitos, (Tablero Aire Comprimido) | un | 1 |  |  | 0
39.59 | Provisión y montaje de bandejas portacables de 200x50 mm para instalacion Electrica - Fuerza | m | 1 |  |  | 0
39.60 | Provisión y montaje de bandejas portacables de 200x50 mm para Instalacion de Señales Debiles | m | 1 |  |  | 0
39.61 | Provisión de materiales y Mano de Obra para la excavacion con proteccion mecanica, lanzamiento de caños rigidos tipo 4P y construccion de 5 registros electricos para consuccion de alimentadores principales | ml | 1 |  |  | 0
39.62 | Provisión de material y mano de obra para la instalación de cable NYY 3x2x(1x240) + 2x(1x240) + 1x95Tcu mm2, con sus correspondientes terminales, con sus correspondientes terminales, desde el Salida del Trafo de 500 KVA hasta el Tablero Principal - TP | ml | 1 |  |  | 0
39.63 | Provisión de material y mano de obra para la instalación de cableNYY cable NYY 3x2x(1x240) + 2x(1x240) + 1x95Tcu mm2Tcu mm2,, con sus correspondientes terminales, desde el Salida del Tablero Principal hasta el Tablero De Transferencia Automática- TTA | ml | 1 |  |  | 0
39.64 | Provisión de material y mano de obra para la instalación de cable NYY 3x2x(1x240) + 2x(1x240) + 1x95Tcu mm2, con sus correspondientes terminales, desde el Salida del Generador de 500 kVA hasta el Tablero De Transferencia Automática- TTA | ml | 1 |  |  | 0
39.65 | Provisión de material y mano de obra para la instalación de cablecableNYY 3x2x(1x240) + 2x(1x240) + 1x95Tcu mm2, con sus correspondientes terminales, desde la Salida del Tablero De Transferencia Automática- TTA hasta el Tablero General Emergencia- TGE | ml | 1 |  |  | 0
39.66 | Provisión de material y mano de obra para la instalación de cable NYY 4x6mm2+4T, con sus correspondientes terminales, desde el Tablero General De Emergencia hasta el Tablero Seccional Emergencia | ml | 1 |  |  | 0
39.67 | Provisión de material y mano de obra para la instalación de cable NYY 4x6mm2+4T, con sus correspondientes terminales, desde el Tablero General De Emergencia hasta el Tablero Seccional Emergencia | ml | 1 |  |  | 0
39.68 | Provisión de material y mano de obra para la instalación de cable NYY 4x6mm2+4T, con sus correspondientes terminales, desde el Tablero General De Emergencia hasta el Tablero Seccional Emergencia Bloque 3 - TSE-B3 | ml | 1 |  |  | 0
39.69 | Provisión de material y mano de obra para la instalación de cable NYY 4x10mm2+4T, con sus correspondientes terminales, desde el Tablero General De Emergencia hasta el Tablero Seccional Emergencia | ml | 1 |  |  | 0
39.70 | Provisión de material y mano de obra para la instalación de cable NYY 4x10mm2+4T, con sus correspondientes terminales, desde el Tablero General De Emergencia hasta el Tablero Seccional Emergencia 2 Bloque 4 - TSE 2 -B4 | ml | 1 |  |  | 0
39.71 | Provisión de material y mano de obra para la instalación de cable NYY 4x10mm2+4T, con sus correspondientes terminales, desde el Tablero General De Emergencia hasta el Tablero Seccional Emergencia 3 Bloque 4 - TSE-B4 | ml | 1 |  |  | 0
39.72 | Provisión de material y mano de obra para la instalación de cable NYY 4x10mm2+4T, con sus correspondientes terminales, desde el Tablero General De Emergencia hasta el Tablero Seccional Emergencia 4 Bloque 4 - TSE-B4 | ml | 1 |  |  | 0
39.73 | Provisión de material y mano de obra para la instalación de cable NYY 4x6mm2+4T, con sus correspondientes terminales, desde el Tablero General De Emergencia hasta el Tablero Seccional Emergencia Bloque 5 - TSE-B5 | ml | 1 |  |  | 0
39.74 | Provisión de material y mano de obra para la instalación de cable NYY 4x25mm2+10T, con sus correspondientes terminales, desde el Tablero General De Emergencia hasta el Tablero Seccional | ml | 1 |  |  | 0
39.75 | Provisión de material y mano de obra para la instalación de cable NYY 4x10mm2+4T, con sus correspondientes terminales, desde el Tablero General De Emergencia hasta el Tablero Seccional Aire Acondiconado B1 - TS-AA-B1 | ml | 1 |  |  | 0
39.76 | Provisión de material y mano de obra para la instalación de cable NYY 4x10mm2+4T, con sus correspondientes terminales, desde el Tablero General De Emergencia hasta el Tablero Seccional Aire Acondiconado B2 - TS-AA-B2 | ml | 1 |  |  | 0
39.77 | Provisión de material y mano de obra para la instalación de cable NYY 4x10mm2+4T, con sus correspondientes terminales, desde el Tablero General De Emergencia hasta el Tablero Seccional Aire Acondiconado B3 - TS-AA-B3 | ml | 1 |  |  | 0
39.78 | Provisión de material y mano de obra para la instalación de cable NYY 4x10mm2+4T, con sus correspondientes terminales, desde el Tablero General De Emergencia hasta el Tablero Seccional Aire Acondiconado B4 - TS-AA-B4 | ml | 1 |  |  | 0
39.79 | Provisión de material y mano de obra para la instalación de cable NYY 4x10mm2+4T, con sus correspondientes terminales, desde el Tablero General De Emergencia hasta el Tablero Seccional Aire Acondicionado | ml | 1 |  |  | 0
39.80 | Provisión de material y mano de obra para la instalación de cable NYY 4x10mm2+4T, con sus correspondientes terminales, desde el Tablero General De Emergencia hasta el Tablero Seccional Aire Acondicionado | ml | 1 |  |  | 0
39.81 | Provisión de material y mano de obra para la instalación de cable NYY 4x10mm2+4T, con sus correspondientes terminales, desde el Tablero General De Emergencia hasta el Tablero Seccional Aire Acondicionado | ml | 1 |  |  | 0
39.82 | Provisión de material y mano de obra para la instalación de cable NYY 4x10mm2+4T, con sus correspondientes terminales, desde el Tablero General De Emergencia hasta el Tablero Seccional Aire Acondicionado | ml | 1 |  |  | 0
39.83 | Provisión de material y mano de obra para la instalación de cable NYY 4x10mm2+4T, con sus correspondientes terminales, desde el Tablero General De Emergencia hasta el Tablero Seccional Aire Acondicionado | ml | 1 |  |  | 0
39.84 | Provisión de material y mano de obra para la instalación de cable NYY 4x10mm2+6T, con sus correspondientes terminales, desde el Tablero General Emergencia hasta el Tablero Seccional Bomba de Vacio | ml | 1 |  |  | 0
39.85 | Provisión de material y mano de obra para la instalación de cable NYY 4x16mm2+6T, con sus correspondientes terminales, desde el Tablero General Emergencia hasta el Tablero Seccional Bomba de Aire Comprimido | ml | 1 |  |  | 0
39.86 | Materiales menores | gl | 1 |  |  | 0
39.87 | Toma corriente común +toma con tierra + ductos+ conexión telefonica | un | 1 |  |  | 0
39.88 | Boca de extractor | un | 1 |  |  | 0
39.89 | Desmontaje de circuitos electricos externos | m | 1 |  |  | 0
39.90 | Desmontaje de equipos fluorescentes | Un. | 1 |  |  | 0
39.91 | Desmontaje de llaves TM monofasicas | Un. | 1 |  |  | 0
39.92 | Desmontaje de llaves TM trifasicas | Un. | 1 |  |  | 0
39.93 | Provision y colocacion de electroductos y cajas de conexion | m | 1 |  |  | 0
39.94 | Provision e instalacion de tomas corrientes comunes con cableado de 4 mm2(La unidad de medida es Boca, porque en el SICP no existe dicha unidad) | Un. | 1 |  |  | 0
39.95 | Alimentacion de circuitos de luces(La unidad de medida es Boca, porque en el SICP no existe dicha unidad) | Un. | 1 |  |  | 0
39.96 | Provision e instalacion de tomacorrientes tipo schucko con cableado de 4 mm2(La unidad de medida es Boca, porque en el SICP no existe dicha unidad) | Un. | 1 |  |  | 0
39.97 | Alimentacion de circuitos monofasicos con cables de 4 mm con tierra | m | 1 |  |  | 0
39.98 | Provision de conductores de 4 mm2 (rollos de 100 m) | Un. | 1 |  |  | 0
39.99 | Provision de conductores de 6 mm2 (rollos de 100 m) | Un. | 1 |  |  | 0
39.100 | Provision de conductores de 10 mm2 (rollos de 100 m) | Un. | 1 |  |  | 0
39.101 | Provision de conductores NYY de 4 x 95 mm2 | m | 1 |  |  | 0
39.102 | Provision de conductores NYY de 4 x 50 mm2 | m | 1 |  |  | 0
39.103 | Provision de conductores NYY de 4 x 25 mm2 | m | 1 |  |  | 0
39.104 | Provision montaje y puesta en funcionamiento de llaves TM monofasicas de 16 a 32 A | Un. | 1 |  |  | 0
39.105 | Provision montaje y puesta en funcionamiento de llaves TM monofasicas de 40 a 63 A | Un. | 1 |  |  | 0
39.106 | Provision montaje y puesta en funcionamiento de llaves TM trifasicas de 3 x 63 A | Un. | 1 |  |  | 0
39.107 | Provisión montaje y puesta en funcionamiento de llaves TM de 3x20 a 3x32 A | Un. | 1 |  |  | 0
39.108 | Provision montaje y puesta en funcionamiento de llaves TM de 3x100 A | Un. | 1 |  |  | 0
39.109 | Provision montaje y puesta en funcionamiento de llaves TM trifasicas de 3x160 A | Un. | 1 |  |  | 0
39.110 | Provision montaje y puesta en funcionamiento de llaves TM trifasicas de 3x250 A | Un. | 1 |  |  | 0
39.111 | Provision montaje y puesta en funcionamiento de llaves TM trifasicas de 3x2500 A | Un. | 1 |  |  | 0
39.112 | Provision y colocacion de artefactos de iluminacion tipo panel led de adosar de 10 x 120 | Un. | 1 |  |  | 0
39.113 | Provision y colocacion de artefactos de iluminacion tipo panel led de embutir de 60 x 60 | Un. | 1 |  |  | 0
39.114 | Provision y colocacion de Tubos LED de 18 w (incluye zocalos) | Un. | 1 |  |  | 0
39.115 | Provision y colocacion de Tubos LED de 9 w (incluye zocalos) | Un. | 1 |  |  | 0
39.116 | Provision y colocacion de lamparas de vapor de sodio de 400W con capacitor, reactor e ignitor en artefactos existentes | Un. | 1 |  |  | 0
39.117 | Provision y colocacion de lamparas de Bajo consumo de 105 W en alumbrados publicos | Un. | 1 |  |  | 0
39.118 | Provision y colocacion de tablero electrico metalico con barras fase/ neutro y barra tierra | m2 | 1 |  |  | 0
39.119 | Provision y colocacion de artefactos de iluminacion externa tipo AP de 400W incluyendo lamparas, reactores, ignitores etc. | Un. | 1 |  |  | 0
39.120 | Alimentacion de circuitos de Acondicionador de Aire monofasico(La unidad de medida es Boca, porque en el SICP no existe dicha unidad) | Un. | 1 |  |  | 0
39.121 | Alimentacion de circuitos de Acondicionador de Aire trifasico(La unidad de medida es Boca, porque en el SICP no existe dicha unidad) | Un. | 1 |  |  | 0
39.122 | Alimentacion de ducha electrica(La unidad de medida es Boca, porque en el SICP no existe dicha unidad) | Un. | 1 |  |  | 0
39.123 | Provision, instalacion y puesta en funcionamiento de extractores axiales de 40 cm de diametro. Incluye obras civiles en mamposteria. | Un. | 1 |  |  | 0
39.124 | Instalacion de equipos de aire acondicionado de 9.000 a BTU/h con provision de accesorios. | Un. | 1 |  |  | 0
39.125 | Instalacion de equipos de aire acondicionado de 12.000 a BTU/h con provision de accesorios. | Un. | 1 |  |  | 0
39.126 | Instalacion de equipos de aire acondicionado de 18.000 a BTU/h con provision de accesorios. | Un. | 1 |  |  | 0
39.127 | Instalacion de equipos de aire acondicionado de 24.000 a BTU/h con provision de accesorios. | Un. | 1 |  |  | 0
39.128 | Provisión e instalación de artefacto de iluminación LED de 36w, 60x60 cm de adosar. | Un. | 1 |  |  | 0
39.129 | Provisión e instalación de artefacto de iluminación LED de 50w, 6400K, 60x60 cm de embutir. | Un. | 1 |  |  | 0
39.130 | Provisión e instalación de artefacto de iluminación LED de 180w, 19.800 lm, IP65 para alumbrado público. | Un. | 1 |  |  | 0
39.131 | Provisión e instalación de artefacto de iluminación LED de 5w, 6400k cuadrado de embutir. | Un. | 1 |  |  | 0
39.132 | Provisión e instalación de artefacto de iluminación LED de 5w, 2700k cuadrado de embutir. | Un. | 1 |  |  | 0
39.133 | Provisión e instalación de artefacto de iluminación LED de 8w, 6400k cuadrado de embutir. | Un. | 1 |  |  | 0
39.134 | Provisión e instalación de artefacto de iluminación LED de 8w, 2700k cuadrado de embutir. | Un. | 1 |  |  | 0
39.135 | Provisión e instalación de artefacto de iluminación LED de 12w, 6400k cuadrado de embutir. | Un. | 1 |  |  | 0
39.136 | Provisión e instalación de artefacto de iluminación LED de 12w, 2700k cuadrado de embutir. | Un. | 1 |  |  | 0
39.137 | Provisión e instalación de artefacto de iluminación LED de 8w, 6400k cuadrado de adosar. | Un. | 1 |  |  | 0
39.138 | Provisión e instalación de artefacto de iluminación LED de 8w, 2700k cuadrado de adosar. | Un. | 1 |  |  | 0
39.139 | Provisión e instalación de artefacto de iluminación LED de 18w, 6400k cuadrado de adosar. | Un. | 1 |  |  | 0
39.140 | Provisión e instalación de artefacto de iluminación LED de 18w, 2700k cuadrado de adosar. | Un. | 1 |  |  | 0
39.141 | Provisión e instalación de disyuntor TM 3x50 A a rielera. | Un. | 1 |  |  | 0
39.142 | Provisión e instalación de disyuntor TM 3x125 A a rielera. | Un. | 1 |  |  | 0
39.143 | Remoción de ventiladores en mal estado | Un. | 1 |  |  | 0
39.144 | Remoción de extractor y campana | Un. | 1 |  |  | 0
39.145 | Remoción de artefactos eléctricos | Un. | 1 |  |  | 0
39.146 | Remoción de cables | m | 1 |  |  | 0
39.147 | Remoción de ductos de cables | Un. | 1 |  |  | 0
39.148 | Sustitución y colocación de Cableado de acuerdo a calculo de carga con tapas de toma y punto | Un. | 1 |  |  | 0
39.149 | Sustitución y colocación de Embutido de cables exteriores en canaletas cable/canal de PVC | m | 1 |  |  | 0
39.150 | Sustitución y colocación de nuevos Tableros Eléctricos rielera, incluye caja para 20 módulos con tapa acrílica | Un. | 1 |  |  | 0
39.151 | Sustitución y colocación de nuevos Tableros Eléctricos rielera, incluye caja para 36 módulos con tapa acrílica | Un. | 1 |  |  | 0
39.152 | Provisión, cambio y colocación de llave termo magnética de 10 Ampere (En base a necesidad s/ carga) | Un. | 1 |  |  | 0
39.153 | Sustitución y colocación de llave termo magnética de 16 Ampere (En base a necesidad s/ carga) | Un. | 1 |  |  | 0
39.154 | Sustitución y colocación de llave termo magnética de 25 Ampere (En base a necesidad s/ carga) | Un. | 1 |  |  | 0
39.155 | Sustitución y colocación de llave termo magnética de 50 Ampere (En base a necesidad s/ carga) | Un. | 1 |  |  | 0
39.156 | Sustitución y colocación de llave termo magnética de 100 Ampere (En base a necesidad s/ carga) | Un. | 1 |  |  | 0
39.157 | Reparación de artefactos fluorescentes completos que se encuentres en ma estado o colocación de los que se encuentran mal colocados (completo hasta su funcionamiento considerando combio de reactancias, arrancadores o hasta 2 tubos por placa) | Un. | 1 |  |  | 0
39.158 | Sustitución y colocación de artefactos fluorescenters 2x40w. Incl. Caja, fluorescentes, reactancias y arrancadores en lugares donde existen bocas y no artefactos y sean necesarios estrictamente necesarios | Un. | 1 |  |  | 0
39.159 | Sustitución y colocación de artefactos fluorescenters 1x40w. Incl. Caja, fluorescentes, reactancias y arrancadores en lugares donde existen bocas y no artefactos y sean necesarios estrictamente necesarios | Un. | 1 |  |  | 0
39.160 | Sustitución y colocación de artefactos fluorescenters 1x20w. Incl. Caja, fluorescentes, reactancias y arrancadores en lugares donde existen bocas y no artefactos y sean necesarios estrictamente necesarios | Un. | 1 |  |  | 0
39.161 | Sustitución y colocación de caja de llave plástica con 2 puntos y 1 toma, o de 2 tomas y 1 punto (Todo incl. Donde existen circuitos pero no tapas) | Un. | 1 |  |  | 0
39.162 | Sustitución y colocación de cajas plásticas ciegas donde existen bocas pero no tapas | Un. | 1 |  |  | 0
39.163 | Cambio de linea subterránea monofásica con cable de 4 a 10 mm s/ necesidad (incl. Materiales, mano de obra y arreglo posterior de superficie de sueldo) | m | 1 |  |  | 0
39.164 | Cambio de línea subterránea trifásica con cable de 4 a 10 mm hasta el TG (Incluye cambio de electro ducto y registros) | m | 1 |  |  | 0
39.165 | Cambio de línea subterránea trifásica con cable NYY de 16 mm (IncluyeMateriales, mano de obra y arreglo posterios de superficie de suelo) | Un. | 1 |  |  | 0
39.166 | Sustituciòn y colocación de materiales para línea embutida en mampostería monofásica con cables de 4 a 10 mm | m | 1 |  |  | 0
39.167 | Sustitución y colocación de materiales para cambio de línea embutida en mampostería monofásica con cables de 2 mm | m | 1 |  |  | 0
39.168 | Reparación de Puesto de Medición trifásico con acometida nueva, incluyendo todos lo materiales necesarios para su puesta en funcionamiento | Un. | 1 |  |  | 0
39.169 | Reposición de Nuevo Puesto de Medición trifásico con acometida nueva, incluyendo todos los materiales necesarios para su puesta en funcionamiento | Un. | 1 |  |  | 0
39.170 | Reposición de Nuevo circuito para AA, ducha eléctrica y/o termocalefón, con llaves termo magnéticas de 25A y jabalina - Inc. Materiales y MDO | Un. | 1 |  |  | 0
39.171 | Reposición y colocación de electro ductos y cableado (2, 4, 6, 8 mm) en muro existente según norma ANDE, o cambio de los mismos incluyendo balanceo de circuito | m | 1 |  |  | 0
39.172 | Limpieza y mantenimiento de equipos de aire acondicionado de split Inc Carga de gas | Un. | 1 |  |  | 0
39.173 | Rebobinado de ventiladores de techo, incluyendo desmonte, reposición y colocación de llaves nuevas y su correspondiente montaje | Un. | 1 |  |  | 0
39.174 | Reubicación de lugar con montaje de un evaporador de Aire Acondicionado | Un. | 1 |  |  | 0
39.175 | Reposición y colocación de un AA split, con provisión de cañería hasta 6 ml | Un. | 1 |  |  | 0
39.176 | Reposición y colocación de un extractor para baño | Un. | 1 |  |  | 0
39.177 | Reposición y colocación de ducha eléctrica | Un. | 1 |  |  | 0
39.178 | Reposición y colocación de Lámpara con interruptor no mayor a 5 m | Gl. | 1 |  |  | 0
39.179 | Reposición y colocación de Toma corriente embutido no mayor a 5 m | Gl. | 1 |  |  | 0
39.180 | Reposición y colocación de Lámpara con 2 llaves de combinación de escalera | Gl. | 1 |  |  | 0
39.181 | Reposición y colocación de lámpara por llave de 4 vías o intermedia adicional | Gl. | 1 |  |  | 0
39.182 | Plasticos flexibles embutidos De 5/8 | m | 1 |  |  | 0
39.183 | Plasticos flexibles embutidos De 3/4 | m | 1 |  |  | 0
39.184 | Plásticos flexibles embutidos De 1 | m | 1 |  |  | 0
39.185 | Reposición y colocación de Tablero principal o seccional con accesorios y caja embutida hasta 50x50 hasta 5 bc | Gl. | 1 |  |  | 0
39.186 | Reposición y colocación de Tablero principal o seccional con accesorios y caja embutida hasta 50x70 hasta 5 bc | Gl. | 1 |  |  | 0
39.187 | Reposición y colocación de Tablero principal o seccional con accesorios y caja embutida hasta 70x100 hasta 7 bc | Gl. | 1 |  |  | 0
39.188 | Reposición y colocación de Tablero principal o seccional con accesorios y caja embutida hasta 70x100 c/cuerpo. Hasta 10 bc | Gl. | 1 |  |  | 0
39.189 | Disyuntor TM de corte ppal. Seccional unipolar hasta 2 bc | Un. | 1 |  |  | 0
39.190 | Disyuntor TM de corte ppal. Seccional unipolar hasta 6 bc | Un. | 1 |  |  | 0
39.191 | Disyuntor TM limitador de circuitos unipolar hasta 2 bc | Un. | 1 |  |  | 0
39.192 | Disyuntor TM limitador de circuitos tripolar hasta 6bc | Un. | 1 |  |  | 0
39.193 | Instalador de disyuntor diferencial hasta 40 Amper hasta 6 bc M.O.gl | Un. | 1 |  |  | 0
39.194 | Monofásica en lugar definitivo con disyuntor hasta 40 Amper hasta 15 bc | Un. | 1 |  |  | 0
39.195 | Trifásica en lugar definitivo con disyuntor hasta 40 Amper hasta 14 bc | Un. | 1 |  |  | 0
39.196 | Instalación Monofásica en mampostería con limitadora hasta 40 Amper | Un. | 1 |  |  | 0
39.197 | Instalación Trifásica en mampostería con limitadora hasta 45 Amper | Un. | 1 |  |  | 0
39.198 | Colocación y montaje de caja para medidores hasta 10 bc M.O. | Un. | 1 |  |  | 0
39.199 | Colocación de gabinete de hasta 9 medidores con tierra hasta 10 bc M.O. | Un. | 1 |  |  | 0
39.200 | Montaje en gabinete del limitador principal de hasta 100 ampere hasta 6bcM.O. | Un. | 1 |  |  | 0
39.201 | Montaje en gabinete de limitador para medidor monofasica para 2 bc M.O. | Un. | 1 |  |  | 0
39.202 | Montaje en gabinete de limitador para medidor trifasico para 3 bc M.O. | Un. | 1 |  |  | 0
39.203 | Líneas de circuito de acondicionador de aire, monofásico, con interruptor separador en cañerías, con otros circuitos, no mayor de 5 m para 4 bc M.O. | Un. | 1 |  |  | 0
39.204 | Líneas de circuito de calefón o ducha, con interruptor separador en cañerías con otros circuitos no mayor de 5 m hasta 4 bc M.O. | Un. | 1 |  |  | 0
39.205 | Línea de circuito monofásico para motor o motobomba separador en cañerías con otros circuitos no mayor de 5 m hasta 4 bc M.O. | Un. | 1 |  |  | 0
39.206 | Línea aérea monofásica con cables de 4 a 10 mm | m | 1 |  |  | 0
39.207 | Línea trifásica con cables de 4 a 10 mm | m | 1 |  |  | 0
39.208 | Instalación de electro ducto 1 | Un. | 1 |  |  | 0
39.209 | Excavación mas montaje de poste de madera y palma con accesorios monofásicos y trifásicos | un. | 1 |  |  | 0
39.210 | Registro eléctrico con drenaje 25x25x40 cm | Un. | 1 |  |  | 0
39.211 | Registro eléctrico con drenaje 40x40x40 cm | gl. | 1 |  |  | 0
39.212 | Registro eléctrico 30x30x70 cm | gl. | 1 |  |  | 0
39.213 | Registro eléctrico 40x40x70 cm | gl. | 1 |  |  | 0
39.214 | Instalación de sistema puesta a tierra 5 OHM máximo para jabalina y soldado para 8 bc | Un. | 1 |  |  | 0
39.215 | Provisión e instalación UPS de 60 KVA | Un | 1 |  |  | 0
39.216 | TABLERO electrico con barra neutro como minimo para 30 llaves | un | 1 |  |  | 0
39.217 | TABLERO electrico con barra neutro como minimo para 50 llaves | un | 1 |  |  | 0
39.218 | Disyuntor Diferencial 2x63A | un | 1 |  |  | 0
39.219 | Disyuntor Diferencial 2x25A | un | 1 |  |  | 0
39.220 | Llave termomagnetica 1x40A | un | 1 |  |  | 0
39.221 | Llave termomagnetica 3x50A | un | 1 |  |  | 0
39.222 | Disyuntor Diferencial 4x32A | un | 1 |  |  | 0
39.223 | Llave termomagnetica 3x100A | un | 1 |  |  | 0
39.224 | Llave termomagnetica 3x32A | un | 1 |  |  | 0
39.225 | Disyuntor Diferencial 4x25A | un | 1 |  |  | 0
39.226 | Llave termomagnetica 3x300A | un | 1 |  |  | 0
39.227 | Llave termomagnetica 3x60A | un | 1 |  |  | 0
39.228 | Conductor multifilar de 150 mm2 | un | 1 |  |  | 0
39.229 | Llave termomagnetica 3x1000A | un | 1 |  |  | 0
39.230 | Llave termomagnetica 3x160A | un | 1 |  |  | 0
39.231 | Conductor multifilar de 240 mm2 | ml | 1 |  |  | 0
39.232 | Conductor multifilar de 50 mm2 | ml | 1 |  |  | 0
39.233 | Conductor multifilar de 25 mm2 | ml | 1 |  |  | 0
39.234 | Llave termomagnetica 3x700A | un | 1 |  |  | 0
39.235 | Mantenimiento y reparación de tableros generador | un | 1 |  |  | 0
40 | Obras civiles
40.1 | Platea de H°A° 15 cm. | m2 | 1 |  |  | 0
40.2 | Provisión y montaje de estructura metálica y cubierta con paneles aislapanel espesor 7,5 cm. | m2 | 1 |  |  | 0
40.3 | Paredes con aislapanel de 7,5cm de espesor | m2 | 1 |  |  | 0
40.4 | Vedación entre panel pared y panel techo para mejorar estanqueidad, con poliuretano | m | 1 |  |  | 0
40.5 | Zócalo sanitario | m | 1 |  |  | 0
40.6 | Readecuación y reubicación de puerta vaiven | gl | 1 |  |  | 0
40.7 | Readecuación de puerta doble de acceso | gl | 1 |  |  | 0
41 | Sistema de aire acondicionado
41.1 | Ductos de chapa galvanizada | ml | 1 |  |  | 0
41.2 | Tuberías adicionales de cobre por un de split | ml | 1 |  |  | 0
41.3 | UMA 120000 Central | Un | 1 |  |  | 0
41.4 | Tipo Split de 60000 BTU F/C | Un | 1 |  |  | 0
41.5 | Tipo Split de 36000 BTU F/C | Un | 1 |  |  | 0
41.6 | Tipo Split de 30000 BTU F/C | Un | 1 |  |  | 0
41.7 | Tipo Split de 24000 BTU F/C | Un | 1 |  |  | 0
41.8 | Tipo Split de 18000 BTU F/C | Un | 1 |  |  | 0
41.9 | Tipo Split de 15000 BTU F/C | Un | 1 |  |  | 0
41.10 | Tipo Split de 12000 BTU F/C | Un | 1 |  |  | 0
41.11 | Aire Acondicionado de 120.000 BTU (10 TR), tipo Rooftop. | un | 1 |  |  | 0
42 | Gases medicinales
42.1 | Servicio de instalación de sistema de gases médicos, (M.C.) | gl. | 1 |  |  | 0
42.2 | Servicio de instalación de sistema de gases médicos (M.P.) | gl. | 1 |  |  | 0
42.1 | Provisión e instalación de sistema de gases médicos
42.1.1 | Sistemas de generación de oxigeno mano de obra por instalación y puesta a punto de Generador de oxigeno PSA y sus componentes | Un. | 1 |  |  | 0
42.1.2 | Sistemas de generación de oxigeno provisión, instalación y puesta a punto Generador de oxigeno PSA y sus componentes | Un. | 1 |  |  | 0
42.1.3 | Sistemas de generación de oxigeno provisión, instalación y puesta a punto de Caudalímetro Másico | Un. | 1 |  |  | 0
42.1.4 | Compresor de aire Provisión, Instalación y Puesta a punto | Un. | 1 |  |  | 0
42.1.5 | Compresor de aire provisión, instalación y puesta a punto de filtros de linea | Un. | 1 |  |  | 0
42.1.6 | Compresor de aire provisión, instalación y puesta a punto de secadores de aire | Un. | 1 |  |  | 0
42.1.7 | Compresor de aire provisión, instalación y puesta a punto de compresor de oxigeno de alta presión | Un. | 1 |  |  | 0
42.1.8 | Mantenimiento de Sistema de tanques (produccion) de planta de oxigeno | Un. | 1 |  |  | 0
42.1.9 | Sistemas de generación de oxigeno cambio de red de distribución canalizada de gases medicinales con accesorios correspondiente | Un. | 1 |  |  | 0
42.1.10 | Subsistema generador de aire comprimido | Un. | 1 |  |  | 0
43 | Instalacion de Gases Especiales
43.1 | Reguladores de Cilindros con estacion de protocolo para dos cilindros de Alta Presion | un | 1 |  |  | 0
43.2 | Reguladores de Segunda Reduccion | un | 1 |  |  | 0
43.3 | Cañerias de acero Inoxidable 1/4" | un | 1 |  |  | 0
43.4 | Monitor Ambiental de %O2 | un | 1 |  |  | 0
44 | Instalación de GLP
44.1 | Valvula Reguladora para Cilindro de 45 Kg de GLP | un | 1 |  |  | 0
44.2 | Manguera de GLP de 1/2" | un | 1 |  |  | 0
44.3 | Manguera de GLP de 3/8" | un | 1 |  |  | 0
44.4 | Valvula Esferica de 3/8" | un | 1 |  |  | 0
45 | Planta de tratamiento de agua por Ósmosis inversa para diálisis
45.1 | Planta de tratamiento de agua por Ósmosis inversa con capacidad de producción de 600 litros/hora. Prefiltrado: Reservorio de agua cruda de 1.000 litros. Bomba, presurizador y accesorios. Filtro de profundidad arena, cabezal automático. Filtro de profundidad Resina Cationica, cabezal automático. Tanque salero para generación, ablandador. Ósmosis inversa: Estructura de acero inoxidable. Tubo de presión de acero inoxidable: 2 unidades. Membrana de ósmosis inversa 4040: 2 unidades. Bomba principal de genearación de presión osmótica de 3HP. Sistema automático de funcionamiento. Reservorio de 1.000 litros. Bomba impulsora de agua tratada a sala de 1HP. | un | 1 |  |  | 0
45.2 | Tubería de Alimentación de Agua Cte. con Tuberías y Accesorios de Termofusión PN 12,5 Ø 32 mm. | m | 1 |  |  | 0
45.3 | Tubería PVC Liviano Ø 40 mm. Bajo Tierra | m | 1 |  |  | 0
45.4 | Rejilla corrida de 0,20m de ancho | m | 1 |  |  | 0
46 | Planta de abastecimiento de agua
46.1 | Red de captacion de agua (Pozo Tubular profundo Nº 6)
46.1.1 | Provision e instalacion de grupo electrobomba sumergible de 4 in de 7,5 HP (5,5 kW) 380VCA 50 Hz Hm: 100 metros | un | 1 |  |  | 0
46.1.2 | Provision e instalacion de conductor eléctrico NYY IMPAFLEX 0,6/1kV 3 x 16 mm² con sus correspondientes terminales electricos | ml | 1 |  |  | 0
46.1.3 | Traslado de (MGG) hasta la locacion | ml | 1 |  |  | 0
46.1.4 | Tuvo PVC alta presion de 3 in con accesorios para sujecion de la bomba | ml | 1 |  |  | 0
46.1.5 | Accesorios para instalaciones hidraulicas de 3" (valvula esferica, valvulas de retencion, valvula de compuerta, manometro, abrazaderas, respiradero, soga) | gl | 1 |  |  | 0
46.1.6 | Tablero de arranque para equipo de bombeo | gl | 1 |  |  | 0
46.1.7 | Automatizacion con tanque reservorio, pruebas de funcionamiento | gl | 1 |  |  | 0
46.2 | Red de captacion de agua (Pozo Tubular profundo Nº 5)
46.2.1 | Provision e instalacion de conductor eléctrico NYY 0,6/1kV 3 x 35 mm² con sus correspondientes terminales electricos | ml | 1 |  |  | 0
46.3 | Bloque de reservorios de agua (Cisternas Nº 4 y Nº 5)
46.3.1 | Automatizacion de electrobombas con tanques reservorio, instalaciones de boyas y mando, pruebas de funcionamiento. | gl | 1 |  |  | 0
46.4 | Red de transferencia (motobomba de transferencia)
46.4.1 | Provision e instalacion de Motobomba Centrifuga de eje de rotación horizontal para presión del sistema de red de agua de 5 HP mínimo, Tensión 380 VAC, Frecuencia 50 HZ, Presión máxima en la red de agua 8 Bar, montado sobre bancada. Tablero de Mando Incluido e Instalado, Arranque Estrella- Triangulo manual y automático. Provisión de Manual Operativo. Provisión de Manual de Despiece de la máquina. Garantía 2 años. Capacitación Técnica a los Técnicos Operarios que utilizarán la máquina. Instalación Incluida: Montaje de motor con sus respectivas cañerías de conexión al sistema e instalación eléctrica. | gl | 1 |  |  | 0
46.5 | Bloque de Motobombas sanitarias
46.5.1 | Provision y reparacion de manchon de acople para motobomba mancalizada | gl | 1 |  |  | 0
46.6 | Sistema de filtrado y dosificacion de hipoclorito de la planta (Mantenimiento preventivo y correctivo general)
46.6.1 | Provision e instalacion de Dosificador de Hipoclorito de 30 L/h a 10 kg/cm² | un | 1 |  |  | 0
47 | Instalación contra incendio (se conecta al sistema existente)
47.1 | Alarma audio visual con estrobo 24VDC | un | 1 |  |  | 0
47.2 | Pulsador manual de alarma rearmable para sistema convencional de detección de incendios . | un | 1 |  |  | 0
47.3 | Detector de humo calor convencional, con elemento térmico | un | 1 |  |  | 0
47.4 | Interconexión de zonas | un | 1 |  |  | 0
47.5 | INSTALACIÓN, incluye Mano de Obra y Materiales: cableado de alimentación y ducteado externo con cable canal o conduit. | gl | 1 |  |  | 0
47.6 | Extintores PQS del tipo ABC de 4Kg | un | 1 |  |  | 0
47.7 | Extintores PQS del tipo ABC de 6Kg | un | 1 |  |  | 0
47.8 | Extintores del tipo Halogenado de 4Kg | un | 1 |  |  | 0
47.9 | Extintores clase 34B CO2 o N2 y Ar | Un | 1 |  |  | 0
47.10 | Baliza de pared, o Canastillo metálico | un | 1 |  |  | 0
47.11 | Canastillo con Baliza | un | 1 |  |  | 0
47.12 | Cartel Indicador de Salida Autónomo. Iluminación a Led con batería. | un | 1 |  |  | 0
47.13 | Luz de Emergencia de Led | un | 1 |  |  | 0
47.14 | Boca de incendio equipada, compuesta de gaveta metálica de color rojo, con puerta metálica de abrir y visor de acrílico. Equipada con registro globo angular de 2 1/2 ", manguera de poliester de 30 metros, terminales de acople y pico lanza neblinera de 1 1/2 x 1/2". | un | 1 |  |  | 0
47.15 | Manómetro de Glicerina para Boca de Incendio Equipada, Visor 2,5 pugadas, de 0 a 16 bar | un | 1 |  |  | 0
47.16 | Despresurización del sistema para ampliación y Presurización del sistema para Puesta en marcha. | un | 1 |  |  | 0
47.17 | Cañería de distribución con Acero al carbono de 2 1/2" pintado en Rojo ANSI SCH10 , extremos ranurados por laminado en frío, con uniones ranuradas rígidas UL FM. Incluye Accesorios (curvas, codos, tee, reducciones, etc). Incluye Soportes metálicos tipo Pillow o Clevis Hanger con varilla roscada y tarugo metálico soportado a losa de techo, o con ménsula metálica adosado a la pared en tramos donde lo requiera. | m | 1 |  |  | 0
47.18 | Cañería de distribución con Acero al carbono de 3" pintado en Rojo ANSI SCH10 , extremos ranurados por laminado en frío, con uniones ranuradas rígidas UL FM. Incluye Accesorios (curvas, codos, tee, reducciones, etc). Incluye Soportes metálicos tipo Pillow o Clevis Hanger con varilla roscada y tarugo metálico soportado a losa de techo, o con ménsula metálica adosado a la pared en tramos donde lo requiera. | m | 1 |  |  | 0
47.19 | Desmonte de cañería existente. | m | 1 |  |  | 0
47.20 | Reubicación de Boca de incendio equipada existente. | un | 1 |  |  | 0
48 | Señales Debiles e Incendio -Cableado Estructurado
48.1 | Cable UTP 6 Rollos | mts | 1 |  |  | 0
48.2 | Bandeja de Metal Colocada de 30x6 Cm | mts | 1 |  |  | 0
48.3 | Conectores Jack RJ 45 categ 6 | un | 1 |  |  | 0
48.4 | Rack de 19" dos parantes de 42 U | un | 1 |  |  | 0
48.5 | Pachera de 19" con 24 puertos de categ 6 | un | 1 |  |  | 0
48.6 | Patch cord de 1,5 mts Categ 6 | un | 1 |  |  | 0
48.7 | Bandeja Armada con 6 conectores LC para Fibra Optica | un | 1 |  |  | 0
48.8 | Path Cord de fibra multimodo con conectores LC | un | 1 |  |  | 0
48.9 | Ordenadores de Cable Horizontal | un | 1 |  |  | 0
48.10 | Canal de tension para rack de 8 tomas universales. | un | 1 |  |  | 0
48.11 | Tomas de Red RJ45, con cableado estructurado categoría 6 con canaletas, ascesorios e intalación en obra. | un | 1 |  |  | 0
48.12 | Rack de pared de 12 U , con accesorios e instalación en obra | un | 1 |  |  | 0
48.13 | Rack de Piso de 42 U, con accesorios, porta dios 1 (uno) , 3 (tres) bandejas para equipos e instalación en obra | un | 1 |  |  | 0
48.14 | Equipos de Borde | un | 1 |  |  | 0
48.15 | Switch de 24 puertos | un | 1 |  |  | 0
48.16 | Canalestas externas, ductos de 1" (pulgada) | un | 1 |  |  | 0
48.17 | Camaras de seguridad de 4 entradas | un | 1 |  |  | 0
49 | Sistema de Prevencion de Incendio PCI
49.1 | Gabinete central digital tecnologia 3 D con capacidad minima de hasta 320 dispositivos | un | 1 |  |  | 0
49.2 | Sensores digitales de Incendio de 2 hilos H/C | un | 1 |  |  | 0
49.3 | Sensores digitales de Incendio de 2 hilos T/V | un | 1 |  |  | 0
49.4 | Pulsadores Manuales | un | 1 |  |  | 0
49.5 | Sirena con Luz estroboscopica | un | 1 |  |  | 0
49.6 | Señaletica | un | 1 |  |  | 0
49.7 | Luz de emergencia | un | 1 |  |  | 0
49.8 | Materiales de Instalacion del Proyecto | gl | 1 |  |  | 0
49.9 | Mano de Obra | gl | 1 |  |  | 0
50 | Provision y Colocacion de Tubos, accesorios y valvulas para la Red Hidrante con sella Rosca
50.1 | Tubos de Hierro Galvanizado, Diametro de 4" | mts | 1 |  |  | 0
50.2 | Tubos de Hierro Galvanizado, Diametro de 3" | mts | 1 |  |  | 0
50.3 | Tubos de Hierro Galvanizado, Diametro de 2 1/2" | mts | 1 |  |  | 0
50.4 | Tubos de Hierro Galvanizado de 3"- accesorios | mts | 1 |  |  | 0
50.5 | Tubos de Hierro Galvanizado de 2 1/2"- accesorios | mts | 1 |  |  | 0
51 | Provision y Colocacion de Señalizacion
51.1 | Letreros indicadores de salida tipo 1 | un | 1 |  |  | 0
51.2 | Indicadores de presencia de BIE | un | 1 |  |  | 0
52 | Ejecucion de pintura sintetica para tubos de HºGº
52.1 | Tubo de Hierro Galvanizado de 3" | ml | 1 |  |  | 0
| Tubo de Hierro Galvanizado de 2 1/2" | ml | 1 |  |  | 0
52.3 | Excavacion de Zanja, tapada y compactacion, dimensiones de 0,40x0,80 | ml | 1 |  |  | 0
52.4 | Fabricacion y colocacion de soporte metalico galvanizado tipo argolla, para tuberia de prevencion de combate a incendio, para Tubos HºGº 3" y 2 1/2", fijado en losa de HºAº con tarugo metalico | un | 1 |  |  | 0
52.5 | Prueba de estanqueidad y funcionamiento del Sistema de prevencion de combate a incendio | gl | 1 |  |  | 0
53 | PROVISION E INSTALACION DE BOCAS DE INCENDIO SIAMESA B.I.S.
53.1 | Montaje de la Boca de Incendio Siamesas | un | 1 |  |  | 0
53.2 | Tee de Hierro Galvanizado, 2 1/2" x 2 1/2" | ml | 1 |  |  | 0
53.3 | Alma doble de Hierro Galvanizado de 2 1/2" | un | 1 |  |  | 0
53.4 | Valvula de Retencion vertical de 2 1/2" | un | 1 |  |  | 0
53.5 | Registro Globo angular de 2 1/2" p/ B.I.S | un | 1 |  |  | 0
54 | PROVISION E INSTALACION DE EQUIPO DE BOMBEO CASETA DE MAQUINAS BAJO TANQUE ELEVADO
54.1 | Equipo de Bombeo de eje horizontal, con motor separado, lubricado a grasa, caudal 30 m3/h, altura manometrica 181 mts, con presostato electronico | un | 1 |  |  | 0
54.2 | Tablero de mando trifasico arranque compensado de 35 HP | un | 1 |  |  | 0
54.3 | Montaje del equipo de bombeo y tablero de mando | gl | 1 |  |  | 0
55 | PROVISION E INSTALACION DE BOCAS DE INCENDIO B.I.E.
55.1 | Montaje de la Boca de Incendio | un | 1 |  |  | 0
55.2 | Caja Metalica para Manguera Externa | un | 1 |  |  | 0
55.3 | Registro Globo angular de 2 1/2" | un | 1 |  |  | 0
55.4 | Adaptador storz de 2 1/2" x 1 1/2" | un | 1 |  |  | 0
55.5 | Manguera de poliester de 1 1/2" x 25 mts | un | 1 |  |  | 0
55.6 | Lanza (pico tronco conico) para conexión de 1 1/2" x 13 mm | un | 1 |  |  | 0
55.7 | Extintores PQP y CO2, según planos | gl | 1 |  |  | 0
56 | REPOSICIÓN DE ÁRBOLES
56.1 | Arborización (compensación de arboles, colocar plantines para árboles especies nativas con protector contra animales en cantidad necesaria) | gl. | 1 |  |  | 0
57 | Protección para rayos X- obras civiles
57.1 | Provisión e instalación de protección radiologica, con materiales de láminas de plomo 0,5 mm de espesor 1mx1m | m2 | 1 |  |  | 0
57.2 | Provisión e instalación de masa baritada 3,2 grs. Por cm2 | m2 | 1 |  |  | 0
57.3 | Provisión e instalación de vidrio plomado con equivalencia en plomo de 1mm con 1 cm como min. Y max. 2cm de esp. De 1mx1m | m2 | 1 |  |  | 0
58 | Limpieza del terreno en su totalidad incluyendo patios interiores con retiro.
58.1 | Limpieza final | m3 | 1 |  |  | 0
58.2 | Limpieza y acarreo de escombros | m3 | 1 |  |  | 0
59 | PLANTA GENERADORA DE OXIGENO MEDICINAL
59.1 | Por construcción, montaje, puesta en funcionamiento y operación | un. | 1 |  |  | 0
60 | PLANTA DE TRATAMIENTO DE RESIDUOS HOSPITALARIOS Y BIOINFECCIOSOS
60.1 | Infraestructura requerida para el montaje de la Planta de residuos | m2 | 1 |  |  | 0
60.2 | Por Diseño ejecutivo, construcción, montaje, puesta en funcionamiento | m2 | 1 |  |  | 0
60.3 | Por construcción, montaje, puesta en funcionamiento y operación | Un | 1 |  |  | 0
61 | Diseño y construcción de una planta de tratamiento de efluentes hospitalarios
61.1 | Planta de tratamiento de efluentes hospitalarios | Un. | 1 |  |  | 0
PRECIO TOTAL
REFERENCIA MANDU´A
OBS. SEGÚN LEY Nº 1012/83 DE ARANCELES DE HONORARIOS DE ARQUITECTOS
SEGÚN ART. 9º LOS SERVICIOS SERAN REMUNERADOS SEGÚN PORCENTAJE PREESTABLECIDOS PARA CADA FASE DEL PROYECTO.
EXTRAIDO DEL ARANCEL DE HONORAIROS DE LA ASOCIACIÓ PARAGUAYA DE ARQUITECTOS - APAR- LEY 1012
LOS VALORES INDICADOS SE PRESENTAN EN FORMATO RESUMIDO (SIN DESGLOSE DE MATERIALES Y/O MANO DE OBRA) DESGLOSE QUE PUEDEN ENCONTRARSE DISCRIMINADOS EN LAS REVISTAS DE REFERENCIAS, LOS RUBROS COMPLEJOS SON LA SUMATORIAD DE DOS O MAS RUBROS EXTRAIDOS DE LAS REVISTA DE REFERENCIA, SE LE AGREGAN LOS COSTOS, GASTOS DEL COMITENTE, GASTOS GENERALES Y BENEFICIOS.
EL ESTUDIO DE IMPACTO AMBIENTAL, SE JUSTIFICA CON LOS PRECIOS DE HONORARIOS LOGISTICA Y PRESENTACIONES DE INFORMES.

## LOTE 4-OCCIDENTAL
CONVENIO M.O.P.C. - M.S.P.Y.B.S
LICITACIÓN PUBLICA NACIONAL N° 133/2020 - CONTRATO ABIERTO
READECUACIÓN, MANTENIMIENTO Y AMPLIACIÓN DE LA RED MSPYBS
COMPUTO METRICO - PLANILLA DE OFERTA REFERENCIAL
Sistema de adjudicación: POR PRECIO UNITARIO
Obra: READECUACIÓN, MANTENIMIENTO Y AMPLIACIÓN DE SERVICIOS DE LA RED MSPYBS
LOTE 4: REGION OCCIDENTAL MONTO MINIMO: 4.851.525.000 GS. MONTO MAXIMO: 9.703.050.000 GS
Ítem | Descripción del Bien | Unidad de Medida | Cantidad | Material | Mano de obra | Precio total/ Mat. MO
1 | Trabajos Preliminares
1.1 | Elaboración de proyecto ejecutivo | m2 | 1 |  |  | 0
1.2 | Aprobación de planos municipales | m2 | 1 |  |  | 0
1.3 | Estudio o ensayo de suelo, extracción de muestra, ensayo de laboratorio- Informe | ml | 1 |  |  | 0
1.4 | Estudio de Impacto Ambiental | gl | 1 |  |  | 0
1.5 | Auditoria ambiental | gl. | 1 |  |  | 0
1.6 | Ande puesto de medición provisoria monofasica | gl | 1 |  |  | 0
1.7 | Ande puesto de medición provisoria trifasica | gl. | 1 |  |  | 0
1.8 | ANDE- puesto, trifasica en lugar definitivo con disyuntor de hta. 40 A | gl | 1 |  |  | 0
1.9 | Essap, agua derecho de conex. Medidor de 1¨ | gl | 1 |  |  | 0
1.10 | Derecho de Coneccion de Agua con medidor de 3/4" | gl | 1 |  |  | 0
1.11 | Derecho de Coneccion Cloacal | gl | 1 |  |  | 0
1.12 | Extension por ml s/asfalto | gl | 1 |  |  | 0
1.13 | Extension por ml s/empedrado | gl | 1 |  |  | 0
1.14 | Extension por ml s/tierra | gl | 1 |  |  | 0
1.15 | Interconeccion medidor 3/4" | gl | 1 |  |  | 0
2 | Limpieza de obra |  |  |  |  | 0
2.1 | Replanteo y marcación de obra | m2 | 1 |  |  | 0
2.2 | Limpieza del area de trabajo (M.O) no incluye corte ni destronque de arboles | m2 | 1 |  |  | 0
2.3 | Valla de seguridad para Obra | m2 | 1 |  |  | 0
2.4 | Preparacion de terreno a nivel de la sub rasante para colchon de arena para empedrado | m2 | 1 |  |  | 0
2.5 | Extracción de árboles medianos y su destronque correspondiente desraizamiento y con retiro y limpieza total de la zona afectada incluyendo reparación de zanja. | Un. | 1 |  |  | 0
2.6 | Extracción de árboles pequeños y su destronque correspondiente desraizamiento y con retiro y limpieza total de la zona afectada incluyendo reparación de zanja. | Un. | 1 |  |  | 0
2.7 | Extracción de árboles grandes/frondosos y su destronque correspondiente desraizamiento y con retiro y limpieza total de la zona afectada incluyendo reparación de zanja. | Un. | 1 |  |  | 0
2.8 | Servicio de poda de árboles pequeños, arbustos, plantas | Un. | 1 |  |  | 0
2.9 | Construcción provisionales para obrador de madera | m2 | 1 |  |  | 0
2.10 | Cartel de obra | Un. | 1 |  |  | 0
2.11 | Oficinas para la fiscalización de obras y oficina para el personal tecnico del contratista- incluye sanitarios | m2 | 1 |  |  | 0
3 | Movimiento de suelo
3.1 | Relleno apisonado H= 0,30 | m3 | 1 |  |  | 0
3.2 | Relleno y nivelación manual | m3 | 1 |  |  | 0
3.3 | Relleno y compactación manual | m3 | 1 |  |  | 0
3.4 | Excavación para zapatas | m3 | 1 |  |  | 0
3.5 | Excavación para cimentación corrida | m3 | 1 |  |  | 0
3.6 | Excavaciones varias (manual) | m3 | 1 |  |  | 0
3.7 | Movimiento de suelo, incluye cargamento de tierra, desmonte, relleno, baden y desague, compactación mecanizada | m3 | 1 |  |  | 0
3.8 | Sub-muracion con piedra bruta colocada | m3 | 1 |  |  | 0
3.9 | Empastado, colocación de pasto | m2 | 1 |  |  | 0
3.10 | Desmonte de suelo | m3 | 1 |  |  | 0
3.11 | Excavaciones de zanjas profundas hasta H: 1,5 m para canalizaciones a cielo abierto, incluye movim de suelos, cavado, paleo al borde la zanja, relleno, apisonado y desparramo sobrante | m3 | 1 |  |  | 0
3.12 | Submuración con muro de 045 de PBC y apuntalamiento, incl. Excavación y retiro de material sobrante | m2 | 1 |  |  | 0
3.13 | Refuerzo de cimiento de PBC - Incluye Excavación y Relleno con Compactación de zanja por sector afectado | m3 | 1 |  |  | 0
4 | Demoliciones Varias
4.1 | Demolición de losa de Ho Ao - incl retiro de material | m2 | 1 |  |  | 0
4.2 | Sustitución y reposición de cadena inferior de 13x20 en planta baja | m | 1 |  |  | 0
4.3 | Sustitución y reposición de cadena de 13x30 | m | 1 |  |  | 0
4.4 | Sustitución y reposición de cadena 30x30 | m | 1 |  |  | 0
4.5 | Sustitución y reposición de Vigas de HoAo como refuerzo de paredes | m3 | 1 |  |  | 0
4.6 | Abrir vano en mamposteria de 0,15 m | m2 | 1 |  |  | 0
4.7 | Demolición de muros de 0,20 m con acarreo de escombros | m2 | 1 |  |  | 0
4.8 | Demolición de mamposterías 0.15, con recuperación de ladrillos | m2 | 1 |  |  | 0
4.9 | Demolición de mamposterías 0.15,sin recuperación de ladrillos con acarreo de escombros | m2 | 1 |  |  | 0
4.10 | Demolición de mamposterías de 0.30, con recuperación de ladrillos | m2 | 1 |  |  | 0
4.11 | Abrir vano en mamposteria de 0,30 m | m2 | 1 |  |  | 0
4.12 | Demolición de mamposterías 0.45, con recuperación de ladrillos | m2 | 1 |  |  | 0
4.13 | Demolición de mamposterías 0.45, sin recuperación de ladrillos con acarreo de escombros | m2 | 1 |  |  | 0
4.14 | Demolición de aberturas y puerta de madera y metal con recuperación | Un. | 1 |  |  | 0
4.15 | Demolición de Pilares | m2 | 1 |  |  | 0
4.16 | Vigas y encadenados | m2 | 1 |  |  | 0
4.17 | Tejas, tejuelones y/o tejuelitas sin recuperacion de materiales | m2 | 1 |  |  | 0
4.18 | De techo de policarbonato con estructura existente | m2 | 1 |  |  | 0
4.19 | De techo plano de Hº Aº | m2 | 1 |  |  | 0
4.20 | De techo de vidrio armado con estructura metalica | m2 | 1 |  |  | 0
4.21 | De vigas de apoyo | m | 1 |  |  | 0
4.22 | De revoque | m2 | 1 |  |  | 0
4.23 | Demolición Pisos | m3 | 1 |  |  | 0
4.24 | Demolición Contrapisos | m4 | 1 |  |  | 0
4.25 | Sacar Alfombra / piso | m2 | 1 |  |  | 0
4.26 | Techo plano en areas transitables y no transitables | m2 | 1 |  |  | 0
4.27 | Techo de bovedillas | m2 | 1 |  |  | 0
4.28 | Piso Baldosa calcarea | m2 | 1 |  |  | 0
4.29 | Piso Mosaicos graniticos | m2 | 1 |  |  | 0
4.30 | Planchas de granito natural para escaleras y umbrales | m2 | 1 |  |  | 0
4.31 | Piso Vinilico | m2 | 1 |  |  | 0
4.32 | Piso Ceramica | m2 | 1 |  |  | 0
4.33 | Piso Alisada de cemento | m2 | 1 |  |  | 0
4.34 | Hormigón Armados | m2 | 1 |  |  | 0
4.35 | Pisos Baldosones de hormigon | m2 | 1 |  |  | 0
4.36 | Tejuelita | m2 | 1 |  |  | 0
4.37 | Calles internas y camineros peatonales | m2 | 1 |  |  | 0
4.38 | Veredas perimetrales | m2 | 1 |  |  | 0
4.39 | Parquet | m2 | 1 |  |  | 0
4.40 | Piso Porcelanato | m2 | 1 |  |  | 0
4.41 | Demolicion de empedrado | m2 | 1 |  |  | 0
4.42 | Demolición de revestimiento | m2 | 1 |  |  | 0
4.43 | Sacar socalos | ml | 1 |  |  | 0
4.44 | De cielo raso | m2 | 1 |  |  | 0
4.45 | De mamaparas | m2 | 1 |  |  | 0
4.46 | De carpinteria de madera y metal c/ recuperación | Un | 1 |  |  | 0
4.47 | De muebles fijos y desmontables | m2 | 1 |  |  | 0
4.48 | De cristal templado puertas y ventanas | m2 | 1 |  |  | 0
4.49 | Sacar aire acondicionado | Un | 1 |  |  | 0
4.50 | Desmontar electricidad | Un | 1 |  |  | 0
4.51 | Retiro de cielorraso armado, con perfileria metalica y/o junta llena (desmontar) | m2 | 1 |  |  | 0
4.52 | Demolición de mamposteria de 0,30 cm con recuperación | m2 | 1 |  |  | 0
4.53 | Demolición de mamposteria de 0,15cm con recuperación | m2 | 1 |  |  | 0
4.54 | Demolición de pavimento | m2 | 1 |  |  | 0
5 | Desmonte de Instalaciones Sanitarias
5.1 | Canaletas y Bajadas pluviales | ml | 1 |  |  | 0
5.2 | Artefactos sanitarios con recuperacion | Un. | 1 |  |  | 0
5.3 | Cañeria de desague cloacal por baño | ml | 1 |  |  | 0
5.4 | Cañeria de agua corriente por baño | ml | 1 |  |  | 0
5.5 | Desmonte de cañerias de agua corriente galvanizadas horizontales en mal estado | ml | 1 |  |  | 0
5.6 | Desmonte de cañerias de agua corriente galvanizadas verticales (montantes) en mal estado | ml | 1 |  |  | 0
5.7 | Desmontaje de bajada para cisterna alta o tasa turca. | Un. | 1 |  |  | 0
5.8 | Desmontaje de mesadas | m2 | 1 |  |  | 0
5.9 | Desmonte de cañerias de Hº Fº de desagues existentes. | m | 1 |  |  | 0
5.10 | Desmonte de cañerias de desague cloacal hierro fundido | m | 1 |  |  | 0
6 | Reparaciones y reposición de estructuras existentes
6.1 | Envarillado mamposterías existente, con dos varillas de 6mm por hilada (2 en total), incluye rotura de pared, macizado y revocado con enduido de terminación y retoque de pintura | m | 1 |  |  | 0
6.2 | Costura de rajaduras mamposterías existente con dos varillas de 8mm en Z, incluye rotura de pared, macizado y revocado posterior, con enduido de terminación y retoque de pintura | m | 1 |  |  | 0
6.3 | Reposición y colocación de Nivelación ancho de 0.30 m ladrillos comunes Dosif. 1-1-10 | m2 | 1 |  |  | 0
6.4 | Reposición y colocación de Nivelación ancho de 0.45 m ladrillos comunes Dosif. 1-1-10 | m2 | 1 |  |  | 0
6.5 | Colocación de envarillado en mampostería. Varillas de hierro de 8mm.asentadas con concreto. | m | 1 |  |  | 0
6.6 | Sustitución y colocación de Pilar de ladrillo común vistos Dosif. 1-1-6 | m | 1 |  |  | 0
6.7 | Reparación y sustitución de pilar de HºAº | m | 1 |  |  | 0
6.8 | Reparación y sustitución de pilar de hierro de chapa doblada. | m | 1 |  |  | 0
6.9 | Sustitución y colocación de Muro ladrillo común de 0,07 colocado de canto dos. 1/2-1-4 | m2 | 1 |  |  | 0
6.10 | Muro ladrillo común (0.10) p/revocar | m2 | 1 |  |  | 0
6.11 | Sustitución y colocación de Muro ladrillo común (0.15) p/revocar 1-1-6 | m2 | 1 |  |  | 0
6.12 | Sustitución de Muro ladrillo común (0.20) p/revocar | m2 | 1 |  |  | 0
6.13 | Sustitución y colocación de Muro ladrillo común (0.30) prevocar | m2 | 1 |  |  | 0
6.14 | Sustitución y colocación de Muro ladrillo común (0.45) p/revocar | m2 | 1 |  |  | 0
6.15 | Sustitución y colocación de Muro de ladrillo 0,15 semiprensado rojo o veteado | m2 | 1 |  |  | 0
6.16 | Sustitución y colocación de Muro de ladrillo comunes blancos para vistos dos. 1-1-6 | m2 | 1 |  |  | 0
6.17 | Sustitución y colocación de Muralla de ladrillo comunes=2.0 m con pilares de 0,30x0,30 cada 2mts | m2 | 1 |  |  | 0
6.18 | Reparación de murallas existentes, de ladrillos comunes 0,15 a la vista y terminación con pintura sobro los mismos, incluyendo pilares cada 2mts | m2 | 1 |  |  | 0
6.19 | Adintelamineto sobro aberturas, con dinteles pre fabricados de hormigón - incluyendo picado de pared para su colocación, la reposición y colocación del mismo y su posterior macizada y revoque de terminación, enduido y pintura | m | 1 |  |  | 0
6.20 | Reposición y colocación de dintel 4,40 | Un. | 1 |  |  | 0
6.21 | Reposición y colocación de dintel Ho.premoldeado H=16cms./Long=3.10 m | m | 1 |  |  | 0
6.22 | Sustitución y reposición de techo de chapa Ondulada de 6 mm con listones tirantes y vigas cepilladas de ybyrapyta log chapa 3,66x1,10 | m2 | 1 |  |  | 0
6.23 | Sustitución y reposición de techo de chapa Ondulada de 5 mm con listones tirantes y vigas cepilladas de ybyrapyta Long de chapa 2,44x1,10 | m3 | 1 |  |  | 0
6.24 | Reposición y colocación de Cubierta con Luz 15 m./chapa plegada+perfiles+chapas acero galvanizado Nº26 no incluye pilares | m2 | 1 |  |  | 0
6.25 | Situación y reposición de chapa galvanizada sobre estructura metalica con aislante termo acustico(Todo nuevo) | m2 | 1 |  |  | 0
6.26 | Sustitución y reposición de techo de chapa Nº 24 sobre estructura metalica existente | m2 | 1 |  |  | 0
6.27 | Sustitución y reposición de techo de chapa termo Acustica con nucleo de poliuretano de 3 cm cara superior Trapezoidal Galvalum 0,40 mm en 1,05 de ancho-(utilidad 0,98 cm con color a definir) | m2 | 1 |  |  | 0
6.28 | Reposición e instalación de Extractores eólicos | Un. | 1 |  |  | 0
6.29 | Reposición de Contrapisos compactado con carpetas para base de piso en zonas removidas por hundimientos o roturas de los mismos | m2 | 1 |  |  | 0
6.30 | Sustitución y colocación de Carpeta para piso cerámico, previa regularización de superficie | m2 | 1 |  |  | 0
6.31 | Reposición y colocación de Puerta placa de cedro colocada 0,60 a 0,80x2.10 | Un. | 1 |  |  | 0
6.32 | Reposición y colocación de Puerta tablero estándar colocada 0,80x2.10 | Un. | 1 |  |  | 0
6.33 | Reposición y colocación de Puerta tablero de cedro colocada 0,90x2.10 | Un. | 1 |  |  | 0
6.34 | Reposición y colocación de Puerta Vidriera colocada con vidrio 0,80x2,10 m | Un. | 1 |  |  | 0
6.35 | Reposición y colocación de Puertas Vidrieras con persianas (dos hojas de abrir) 1,60x2,10 m. Cabezal rectos con vidrios mas herrajes y accesorios incluidos. | Un. | 1 |  |  | 0
6.36 | Reposición y colocación de Puerta plegadiza de cedro | Un. | 1 |  |  | 0
6.37 | Reparación y sustitución de puertas de vidrio templado de 10 a 12 mm con herrajes, sin freno hidráulico | m2 | 1 |  |  | 0
6.38 | Reposición y colocación de marcos 2x6,5 Ybyrapyta de 0,70 x 2,10 - 0,80x2,10 - 0,90x2,10 | m | 1 |  |  | 0
6.39 | Reposición y colocación de marcos 22x6,5 Ybyrapyta de 1,00x2,10 - 1,10x2,10 - 1,20x2,10 - 1,30x2,10 - 1,40x2,10 - 1,50x2,10 | m | 1 |  |  | 0
6.40 | Sustitución y colocación de contramarco moldura simple en cedro | m | 1 |  |  | 0
6.41 | Sustitución y colocación de cerraduras con manivela interiores con llave a cilindro. | Un. | 1 |  |  | 0
6.42 | Provisión y colocación de cerraduras y exteriores con llaves comunes | Un. | 1 |  |  | 0
6.43 | Sustitución y colocación de pasadores con portacandados | m | 1 |  |  | 0
6.44 | Reposición y colocación de Mesada de granito para cocina sin pileta-Bajo mesada con puerta placas en cedro. Interior, estantes y cajones en cedro. Incluye herrajes. 1x0,60 | m | 1 |  |  | 0
6.45 | Reposición y colocación de Alacena para cocina de 0,60 de alto y 0,45 de ancho Placas de cedro colocado incluye herrajes. | m | 1 |  |  | 0
6.46 | Reposición y colocación de Mesada de granito de 1 ml x 0,60 de ancho | m | 1 |  |  | 0
6.47 | Reposición y colocación de Ventana vidriera con persianas, coloc. 3 hojas de abrir (2,10x1,20m de alto) con cabezal recto con vidrios- Herrajes y accesorios incluidos | Un. | 1 |  |  | 0
6.48 | Reposición y colocación de Ventana balancín con vidrios. Herrajes y accesorios incluidos hasta 1m2 | Un. | 1 |  |  | 0
6.49 | Reparación de marcos de madera, incluye sustitución de piezas en mal estado por otras de madera de similares características, con terminación en barniz o esmalte sintético símil a existente | Un. | 1 |  |  | 0
6.50 | Reparación de aberturas de madera- puertas placas, tableros y ventanas - incluyendo cambio de placas o piezas en zonas muy deterioradas, cambio fichas, bisagras y cerraduras nuevas con terminación en barniz o esmalte sintético similar al existente | Un. | 1 |  |  | 0
6.51 | Reparación y sustitución de ventanas de 1,20 x 1,10, vidrio templado de 8mm con herrajes. | m2 | 1 |  |  | 0
6.52 | Reparación de balancines y puerta metálica. Incl revisión y reparación de marcos o bordes, sistemas de apertura, manijas y cambios de vidrios rotos | Un. | 1 |  |  | 0
6.53 | Sustitución y colocación de balancines metálicos 1,35 x 1,05. | Un. | 1 |  |  | 0
6.54 | Reparación de aberturas metálicas y ventanas en chapa doblada incluyendo cambio de piezas en zonas muy deterioradas | m2 | 1 |  |  | 0
6.55 | Reposición y colocación de Puerta de chapa plegada de 0,80x2,10 m con colocación, bastidor de 20x30 mm , anti óxido con tratamiento y cerradura | Un. | 1 |  |  | 0
6.56 | Reposición y colocación de Puerta ciega lisa 0,90x2,10 m con hoja chapa de 18 lisa,colocación de bastidor reforzado, anti óxido con tratamiento y cerradura. | Un. | 1 |  |  | 0
6.57 | Reposición y colocación de Puerta vidriera lisa de 0,90x2,10 m con hoja de chapa 18, bastidor reforzado, anti óxido, contravidrio de 10x10mm antióxido-con tratamiento y cerradura | Un. | 1 |  |  | 0
6.58 | Reposición y colocación de Ventanas vidrieras corredizas. Marco y hojas, chapa doblada con cierre ded acero inoxidable. Cubetas cromadas. Ruedas nylon 45 mm. Burletes de goma. Desagües 1x30 incorporados-sin reja. De 1,20x1,10m | Un. | 1 |  |  | 0
6.59 | Reposición y colocación de Ventanas vidrieras corredizas. Marco y hojas, chapa doblada con cierre ded acero inoxidable. Cubetas cromadas. Ruedas nylon 45 mm. Burletes de goma. Desagües 1x30 incorporados-sin reja. De 1,50x1,10m | Un. | 1 |  |  | 0
6.60 | Reposición y colocación de Ventana vidriera corrediza. 1,10x1,50x0,15 m chapa de 18- dos hojas corredizas. Contravidrio 10x10- ruedas de metal, herrajes cromados - Pint. Anti óxido. | Un. | 1 |  |  | 0
6.61 | Roposición y colocación de Rejas de hieero de 1,20x1,20 m. Varillas vert. De 10mm de diámetro cada 12 cm. 1 planchuela al medio - Varillas y planchuela 1x3/16-marco perfil ángulo 1x1/8. - pintura antioxido | m2 | 1 |  |  | 0
6.62 | Sustitución y colocación de Reja de frente (alto 2,10m). Caño 25x25 o20x30 c/ 15 cm.- pintura antioxido | m2 | 1 |  |  | 0
6.63 | Sustitución y colocación de Columnas para reja de frente 30x30x210 cm. Con caño de 25x25- o 20x30 mm. | m2 | 1 |  |  | 0
6.64 | Desmonte de mampara con recuperación de madera o materiales/placas | m2 | 1 |  |  | 0
6.65 | Reposición y colocación de Divisorias de mamparas ciegas | m2 | 1 |  |  | 0
6.66 | Reposición y colocación de Divisorias de mamparas vidriadas | m2 | 1 |  |  | 0
6.67 | Sustitución y colocación de Puerta de mamparas terminación melamina con cerraduras a cilindro | Un. | 1 |  |  | 0
6.68 | Montaje y colocación de mampara recuperada terminación melamina reciclada | m2 | 1 |  |  | 0
6.69 | Reposición colocación de mamparas con placas fenolicas con soportes de estructuras de hierros (planchuelas y perfil T) | m2 | 1 |  |  | 0
6.70 | Demolición de cielorraso existente y su soporte correspondiente con recuperación de material | m2 | 1 |  |  | 0
6.71 | Reparación y colocación de cielorraso de fibra mineral (completo) | m2 | 1 |  |  | 0
6.72 | Reacondicionamiento de cieloraso, reposición y montaje de placas nuevas similares al existente. | m2 | 1 |  |  | 0
6.73 | Reparación de cielorraso de metal desplegable, incluyendo demolición de cielorraso en mal estado y retiro de escombro, y rehacer cºrº nuevo, terminado con enduido y pintado | m2 | 1 |  |  | 0
6.74 | Reposición y colocación de comisa media caña de yeso | m2 | 1 |  |  | 0
6.75 | Reposición y colocación de cierloraso de yeso, planchas 60x60x2,5 cm.Incluye pintura +colocación | m2 | 1 |  |  | 0
6.76 | Reposición y colocación de cieloraso de roca de yeso desmontable, pintado | m2 | 1 |  |  | 0
6.77 | Reposición y colocación de cieloraso de PVC de 7 Cm.espesor.Blanco.Con accesorios | m2 | 1 |  |  | 0
6.78 | Demolición de revoques en paredes afectadas por humedad, incluyendo limpieza de la superficie, aireación y reposición de revoque con hidrófugo (previa solución del problema) | m2 | 1 |  |  | 0
6.79 | Demolición de revoques en paredes afectadas por humedad | m2 | 1 |  |  | 0
6.80 | Reponer y colocar azotada impermeable c/ hidrof. Orgánico. D,5.cm.Dosif 1-3 | m2 | 1 |  |  | 0
6.81 | Reponer y colocar revoque a Aristas en mochetas revocadas | m | 1 |  |  | 0
6.82 | Reponer y colocar Revoque de muro a 1 capa (a la cal) Grueso Interior. Esp=1,5 cm. Dosif 1-4-20 | m2 | 1 |  |  | 0
6.83 | Reponer y colocar Revoque de muro a 1 capa (a la cal) Grueso Interior. Esp=1,5 cm. Dosif 1-2-12 | m2 | 1 |  |  | 0
6.84 | Reponer y colocar Revoque de muro a 2 capas (a la cal) .Esp=3 cm.Dosif 1-4 | m2 | 1 |  |  | 0
6.85 | Reponer y colocar Revoque de muro a una capa+Aditivo e=1,5 cm.Dosif 1-5 | m2 | 1 |  |  | 0
6.86 | Reponer y colocar Revoque de muro interior con hidrófugos 1 capa fieltrada | m2 | 1 |  |  | 0
6.87 | Reponer y colocar Revoque de muro exterior con hidrófugos 1 capa fieltrada | m2 | 1 |  |  | 0
6.88 | Reponer y colocar Revoque de muro interior con hidrófugos base de azulejos | m2 | 1 |  |  | 0
6.89 | Reponer y colocar Revoque a junta de dilatación | m2 | 1 |  |  | 0
6.90 | Reponer y colocar revoque a 1 capa (a la cal) e=1,5 cm.Dosif. 1-4-12 | m2 | 1 |  |  | 0
6.91 | Reponer y colocar revoque a 2 capas (a la cal) e=1 cm. Y 0,5 cm cada capa Dosif. 1-4-12 | m2 | 1 |  |  | 0
6.92 | Demolición de piso cerámico incl. Retiro de material | m2 | 1 |  |  | 0
6.93 | Demolición de piso de HºAº con retiro de escombro y acarreo | m2 | 1 |  |  | 0
6.94 | Sustitución y colocación de pisos similar al sector afectado en piso mosaico calcáreo.20c20 base cemento blanco y/o gris | m2 | 1 |  |  | 0
6.95 | Sustitución y colocación de pisos mosaico calcáreo. Tipo veredita(15x15) Amarilla | m2 | 1 |  |  | 0
6.96 | Sustitución y colocación de pisos cerámicos Pl. 5 ó graniticos, similares al resto del entorno inmediato. Incluir carpeta base. | m2 | 1 |  |  | 0
6.97 | Sustitución y colocación de Hormigón Armado de 12 cm. | m2 | 1 |  |  | 0
6.98 | Sustitución y colocación de pisos de hormigón tipo baldosones de 40x40 | m2 | 1 |  |  | 0
6.99 | Sustitución y colocación de piso Calcáreo con base cemento blanco y/o gris o rojo 20x20 | m2 | 1 |  |  | 0
6.100 | Sustitución y colocación de Alfombra | m2 | 1 |  |  | 0
6.101 | Sustitución y colocación de Alisado de cemento. (Esp.2 cm.Terminación fratás) | m2 | 1 |  |  | 0
6.102 | Reposición y colocación de piso Cerámico esmaltado 30x30 rustico | m2 | 1 |  |  | 0
6.103 | Reposición y colocación de Piso de ladrillos comunes de 0,12x0,05x0,20 colocados de plano | m2 | 1 |  |  | 0
6.104 | Reposición y colocación de piso Vinilico | m2 | 1 |  |  | 0
6.105 | Reposición de Piso vinilico homogéneo , hospitalario, flexible . Soldable, resistente al tráfico, a manchas y productos químicos. Antiestático, fungistático y bacteriostático. | m2 | 1 |  |  | 0
6.106 | Demolición de zócalos y Reposición de sector afectado similar | m | 1 |  |  | 0
6.107 | Sustitución y colocación de zócalo calcáreo base cemento blanco similar existente a colocar en zonas con piezas rotas o faltantes | m | 1 |  |  | 0
6.108 | Sustitución y colocación de zócalo calcáreo base cemento gris similar existente a colocar en zonas con piezas rotas o faltantes | m | 1 |  |  | 0
6.109 | Sustitución y colocación de zócalo cerámico o granito base cemento blanco similar al existente a colocar en zonas con piezas rotas o faltantes | m | 1 |  |  | 0
6.110 | Sustitución y colocación de zócalo sanitario de granito base cemento gris, previa regularización de base. Incl. Demolición de zócalo o azulejo existente | m | 1 |  |  | 0
6.111 | Sustitución y colocación de zocalo sanitario vinilico homogéneo | m | 1 |  |  | 0
6.112 | Sustitución y colocación de zocalo de Alfombra | m | 1 |  |  | 0
6.113 | Sustitución y colocación de zocalo Calcáreo base semento blanco y/o gris o rojo 10x20 | m | 1 |  |  | 0
6.114 | Sustitución y colocación de zocalo Granito con base cemento blanco y/o gris | m | 1 |  |  | 0
6.115 | Demolición de revestido de azulejos o piso pared, incluyendo demolición de base de los mismos y retiro de escombros | m2 | 1 |  |  | 0
6.116 | Sustitución y colocación de azulejos blanco o piso pared similar al existente, incluye previo tratamiento de base | m2 | 1 |  |  | 0
6.117 | Sustitución y colocación de Ladrillejos | m2 | 1 |  |  | 0
6.118 | Sustitución y colocación de ladrillos vistos | m2 | 1 |  |  | 0
6.119 | Reposición y colocación de Cristal templado 10mm puerta 90x210 incoloro con freno | Un. | 1 |  |  | 0
6.120 | Reposición y colocación de Cristal templado 10mm puerta 90x210 incoloro sin freno | Un. | 1 |  |  | 0
6.121 | Reposición y colocación de Vidrio cristal transp- de 4 mm colocado | m2 | 1 |  |  | 0
6.122 | Reposición y colocación de Vidrio cristal transp- de 5 mm colocado | m2 | 1 |  |  | 0
6.123 | Reposición y colocación de Vidrio cristal transp- de 6 mm colocado | m2 | 1 |  |  | 0
6.124 | Reposición y colocación de Vidrio doble transp.-3mm-coloc | m2 | 1 |  |  | 0
6.125 | Reposición y colocación de Vidrio sencillo- 2mm-colocado | m2 | 1 |  |  | 0
6.126 | Reposición y colocación de polarizado color negro | m2 | 1 |  |  | 0
6.127 | Sustitución y colocación de desague cloacal en Baño de Servicio-P.Baja Sustitución y colocación de desague cloacal hasta el primer registro - incl reparación de piso | m | 1 |  |  | 0
6.128 | Baño Social-P.Baja hasta el primer registo- incl reparación de piso | m | 1 |  |  | 0
6.129 | Sustitución y colocación de desague cloacal en Baño Completo-P.Baja hasta el primer registro - incl reparación de piso | m | 1 |  |  | 0
6.130 | Sustitución y colocación de desague cloacal en Pileta de lavar y Lavarropas- incl reparación de piso | m | 1 |  |  | 0
6.131 | Sustitución y colocación de desague cloacal en Pileta de cocina- incl reparación de piso | m | 1 |  |  | 0
6.132 | Reparación de Cámara Séptica(1x1,60x1,20) | Un. | 1 |  |  | 0
6.133 | Reposición y colocación de Tanque de hierro de 10.000 lts. Horizontal enterrado para aguas negras. Transporte, Excavación, Drenaje, Confección de base ,relleno y compactación de suelo. Provisión y colocación de cañerias y accesorios | Un. | 1 |  |  | 0
6.134 | Sustitución y colocación de Pozo Negro para Terreno Absorbente Muros c/junto seca c/bóveda de ladrillo Diámetro 1,5 m. de prof=3 ms | Un. | 1 |  |  | 0
6.135 | Reposición y colocación de mesada para baño y cocina esp 2cm de granito natural con bacha de losa con grifería | Gl. | 1 |  |  | 0
6.136 | Reposición y colocación de mesada de granito para cocina de 1x0,60 | Gl. | 1 |  |  | 0
6.137 | Reposición y colocación de zócalo sobre mesada alta. 10 cm de granito natural | m | 1 |  |  | 0
Construcción
7 | Cimiento
7.1 | De PBC - Mezcla de cemento, cal, arena (1/2:1:4) de 0,30 m | m3 | 1 |  |  | 0
7.2 | De muro de contencion de piedra bruta | m3 | 1 |  |  | 0
8 | Estructura de Hormigon Armado
8.1 | Losa prefabricada de hormigón | m2 | 1 |  |  | 0
8.2 | Losa de HºAº e=0,12 m mínimo, incluye encofrado | m3 | 1 |  |  | 0
8.3 | Zapatas | m3 | 1 |  |  | 0
8.4 | Pilar | m3 | 1 |  |  | 0
8.5 | Viga | m3 | 1 |  |  | 0
8.6 | Encadenado 0,13x0,27 inf. | m3 | 1 |  |  | 0
8.7 | Encadenado sup. 0,13x0,30 cm | m3 | 1 |  |  | 0
9 | Aislacion
9.1 | Losa con membrana asfáltica de 4mmm con aluminio | m2 | 1 |  |  | 0
9.2 | Losa de Hº Aº con Membrana Elastica de Hidro asfalto tipo impacril con trama. | m2 | 1 |  |  | 0
9.3 | Vertical con panderete con hidrofugo | m2 | 1 |  |  | 0
9.4 | Techo de Zinc con membrana asfaltica de 3 mm | m2 | 1 |  |  | 0
9.5 | Superficie enterrada del reservorio inferior y caseta de bombeo, con emulsion bituminosa y manta asfaltica. | m2 | 1 |  |  | 0
9.6 | Impermeabilizacion interna de reservorios | m2 | 1 |  |  | 0
9.7 | Horizontal de pared 0,15 (1-3) | m2 | 1 |  |  | 0
10 | Aislaciones de tanque de agua
10.1 | Aislación de losa base - azotea tanque superior y reservorio con tratamiento hidrofugo interior y exterior. | m2 | 1 |  |  | 0
10.2 | Aislación de tanque inferior con tratamiento hidrofugo interior | m2 | 1 |  |  | 0
10.3 | Aislación de tanque reservorio para incendio del sector fondo de laboratorios con tratamiento hidrofugo interior y exterior. | m2 | 1 |  |  | 0
11 | Colocación de dinteles
11.1 | Envarillado sobre aberturas | ml | 1 |  |  | 0
11.2 | Dintel prefabricado de HºA° | ml | 1 |  |  | 0
11.3 | Varilla para asiento de tirante | ml | 1 |  |  | 0
11.4 | Costura de rajaduras en paredes | ml | 1 |  |  | 0
12 | Mampostería de Elevación
12.1 | Mamposteria de ladrillo comun de 0,15 m | m2 | 1 |  |  | 0
12.2 | Mamposteria de ladrillo hueco de 0,15 m | m2 | 1 |  |  | 0
12.3 | Ladrillo comun en panderete | m2 | 1 |  |  | 0
12.4 | Elevacion de 0.20 m, ladrillo prensado | m2 | 1 |  |  | 0
12.5 | Elevacion con ladrillo convoco | m2 | 1 |  |  | 0
12.6 | Pilares de ladrillo comun de 0.30 x 0.30 m | m | 1 |  |  | 0
12.7 | Pilares de ladrillo comun de 0.45 x 0.45 m | m | 1 |  |  | 0
12.8 | Nivelación armada de 0,15 cm | m2 | 1 |  |  | 0
12.9 | Nivelación armada 0,3 cm | ml | 1 |  |  | 0
12.10 | Sardinel ladrillos laminados pares | ml | 1 |  |  | 0
12.11 | Sardinel ladrillos laminados techo | ml | 1 |  |  | 0
12.12 | Muro de bloques de hormigon prefabricados 19x19x39 h: 2.6m. Incluye varillas de refuerzos 2 varillas de 10 mm. Cada 1m. Sobre nivelacion. | m2 | 1 |  |  | 0
12.1 | Cerramiento
12.1.1 | Panel prefabricado PARED 100 MM - | m2 | 1 |  |  | 0
12.1.2 | Panel prefabricado PARED 100 MM | m2 | 1 |  |  | 0
12.1.3 | Panel prefabricado PARED 50 MM | m2 | 1 |  |  | 0
12.1.4 | Chapa trapezoidal tipo sandwich TECHO 75 MM | m2 | 1 |  |  | 0
12.1.5 | Estructura, Incluye: perfiles U Galv., perfiles tipo marco, remate tipo U, remate lateral, tapa trapecio, perfil L. | Gl. | 1 |  |  | 0
13 | Revoque
13.1 | Losa | m2 | 1 |  |  | 0
13.2 | Revoque interior de 1 capa e=1.5cm (1:4:16) | m2 | 1 |  |  | 0
13.3 | Revoque exterior azotada impermeable e=0.5cm 1:3 (con hidrofugo) | m2 | 1 |  |  | 0
13.4 | A dos capas filtrado con hidrofugo en baños | m2 | 1 |  |  | 0
13.5 | Impermeable con ceresita (1,3) rebaje sin losa | m2 | 1 |  |  | 0
13.6 | Cielorraso 1:4:12 | m2 | 1 |  |  | 0
14 | Alféizar de ventanas
14.1 | De revoque 1:3 (cemento, arena lavada). | m2 | 1 |  |  | 0
14.2 | Revoque de mocheta | m | 1 |  |  | 0
15 | Provisión y Montaje de Techo
15.1 | Techo de chapa galvanizada de zinc nº 28, con estructura metálica | m2 | 1 |  |  | 0
15.2 | De techo de chapa galvanizada trapezoidal | m2 | 1 |  |  | 0
15.3 | De estructura metalica de techo (pilares y vigas) con varillas torsionadas y techo de chapa de zinc | m2 | 1 |  |  | 0
15.4 | Pilares y vigas de chapa doblada 15x15 | m | 1 |  |  | 0
15.5 | De estructura y techo de policarbonato de 6 mm con provision | m2 | 1 |  |  | 0
15.6 | De canalones autoportantes de fibrocemento | m2 | 1 |  |  | 0
15.7 | Extractor Heolico s/ soporte c/ 80 m2 | un | 1 |  |  | 0
15.8 | Reparación de techo de teja con cambio del 50% de tejas s/ machimbre de lapacho 1x3x1¨ | m2 | 1 |  |  | 0
15.9 | De techo de chapa de zinc sobre estructura metálica | m2 | 1 |  |  | 0
15.10 | De techo de chapas de fibrocemento | m2 | 1 |  |  | 0
15.11 | Techo de teja española sobre tejuelon c/ madera de Ybyra pyta | m2 | 1 |  |  | 0
15.12 | Teja española sobre tejuelita | m2 | 1 |  |  | 0
15.13 | Aislapaneles | un. | 1 |  |  | 0
16 | Cielo raso
16.1 | Cielorraso de placa foil, con perfileria en aluminio | m2 | 1 |  |  | 0
16.2 | Cambio de placas de yeso de 0,6x0,60 | Un. | 1 |  |  | 0
16.3 | Reparacion de cielo raso con placas de forropacote | m2 | 1 |  |  | 0
16.4 | Cielorraso de yeso con junta tomada | m2 | 1 |  |  | 0
16.6 | Puerta trampa para cielorraso de yeso | Un. | 1 |  |  | 0
16.7 | De cielo raso de PVC | m2 | 1 |  |  | 0
17 | Revestidos
17.1 | Azulejo de 30 x 30 cm | m2 | 1 |  |  | 0
17.2 | Cantonera de metal | m | 1 |  |  | 0
17.3 | De guarda (listel) 0,08x0,25 m | m | 1 |  |  | 0
17.4 | De porcelanato | m2 | 1 |  |  | 0
17.5 | Revestimiento de pared, malla pintable y repintable de 1 metro de ancho y 1 mm de espesor, tejido a partir de fibra de vidrio 100% lavable, ignífugo, resistente e inerte, carga estática neutra para uso hospitalario, instalado con adhesivo especial. | m2 | 1 |  |  | 0
17.6 | Provisión y colocación de revestimiento de paredes con PVC del tipo machimbre | m2 | 1 |  |  | 0
18 | Contrapiso
18.1 | Contrapiso de cascotes int. 0,1 cm terr. Natural (1-4-16-24) | m2 | 1 |  |  | 0
18.2 | Contrapiso de cascotes ext- 0,1. cm terr. Natural (1-4-16-24) guarda obra y acceso | m2 | 1 |  |  | 0
18.3 | Contrapiso de cascotes e/ 20 cm | m2 | 1 |  |  | 0
18.4 | Carpeta para piso ceramico, granito , porcelanato y piso vinilico de 0,7 cm (1/4:1:4:6) | m2 | 1 |  |  | 0
18.5 | carpeta para base de impermeabilizacion de losa con pendiente, de 0,20 en losa sanitaria | m2 | 1 |  |  | 0
19 | Pisos (Provisión y Colocación)
19.1 | Piso de Granito 30x 30 con pulido | m2 | 1 |  |  | 0
19.2 | Piso de baldosa calcarea base gris 20x20 cm | m2 | 1 |  |  | 0
19.4 | Piso ceramica esmaltada 30x30 cm | m2 | 1 |  |  | 0
19.5 | Piso porcelanato 0,60x0,60 cm | m2 | 1 |  |  | 0
19.6 | Piso porcelanato antideslizante PI5- pulido clase A | m2 | 1 |  |  | 0
19.7 | De alisado de cemento | m2 | 1 |  |  | 0
19.8 | De Hº de 10 cm sin varilla | m2 | 1 |  |  | 0
19.9 | De baldosones de hormigon 40 x 40 m | m2 | 1 |  |  | 0
19.10 | Vereda cerámica bainilla 20x20 | m2 | 1 |  |  | 0
19.11 | Encerado de piso de granito a maquina | m2 | 1 |  |  | 0
19.12 | Planchas de granito reconstituido antideslizantes para revestido huellas de escalera ,a=0,34 m | ml | 1 |  |  | 0
19.13 | Mosaicos de canto rodado de 0,30 x 0,30 m | m2 | 1 |  |  | 0
19.14 | De piedra basaltica (empedrado) | m2 | 1 |  |  | 0
19.15 | Pulido de pisos de granito | m2 | 1 |  |  | 0
19.16 | Provisión y colocación de piso de granito reconstituido tipo taquito | m2 | 1 |  |  | 0
20 | Provisión y Colocación de pisos vinilicos
20.1 | Piso vinilico en rollo para uso quirurgico con cepillado de puertas | m2 | 1 |  |  | 0
20.2 | Revestido de vinilico en rollo para en paredes de uso quirurgico previo preparado con base cementicio. | m2 | 1 |  |  | 0
20.3 | Burlete de goma media caña y sellador para zocalo sanitario | m | 1 |  |  | 0
20.4 | Piso vinilico 30 x 30 de e=2 mm con cepilladlo de puerta | m2 | 1 |  |  | 0
21 | Zócalos
21.1 | De granito base gris. | m | 1 |  |  | 0
21.2 | De ceramico | m | 1 |  |  | 0
21.3 | Sanitario de aluminio anodizado | m | 1 |  |  | 0
21.4 | De porcelanato | m | 1 |  |  | 0
21.5 | Zocalo de PVC sanitario | m | 1 |  |  | 0
21.6 | Terminales para umbrales | m | 1 |  |  | 0
22 | Junta de dilatación
22.1 | Con masilla sicaflex pro 3 - juntas de 1 cm x1 cm x 6 ml, asfalmastic sachet x 600 grs. | ml | 1 |  |  | 0
22.2 | Con masilla acrilica, junta 1 cm | ml | 1 |  |  | 0
23 | Pintura
23.1 | Pared vista con silicona previa limpieza | m2 | 1 |  |  | 0
23.2 | Pintura de pares a la cal | m2 | 1 |  |  | 0
23.3 | Al látex interior con enduido | m2 | 1 |  |  | 0
23.4 | Al látex interior sin enduido | m2 | 1 |  |  | 0
23.5 | Al látex exterior con enduido | m2 | 1 |  |  | 0
23.6 | Pintura látex exterior sin enduido | m2 | 1 |  |  | 0
23.7 | Enduido para interior | m2 | 1 |  |  | 0
23.8 | Tejuela o tejuelon al barniz | m2 | 1 |  |  | 0
23.9 | Tejuela a la cal y maderamen sintetico | m2 | 1 |  |  | 0
23.10 | Barnizado de machimbre | m2 | 1 |  |  | 0
23.11 | Abertura de madera con esmalte | m2 | 1 |  |  | 0
23.12 | Abertura de madera con barniz | m2 | 1 |  |  | 0
23.13 | Abertura metálica con esmalte | m2 | 1 |  |  | 0
23.14 | Canaleta de bajada con esmalte sintetico | m2 | 1 |  |  | 0
24 | Provisión y Colocación de Marcos y Puertas
24.1 | Puerta Placa 0.60x2.10mts Cedro incluye Herraje y Cerradura llave chica. | un | 1 |  |  | 0
24.2 | Puerta Placa 0.70x2.10mts Cedro incluye Herraje y Cerradura llave chica. | un | 1 |  |  | 0
24.3 | Puerta Placa 0.80x2.10mts Cedro incluye Herraje y Cerradura llave chica. | un | 1 |  |  | 0
24.4 | Puerta Placa 0.90x2.10mts Cedro incluye Herraje y Cerradura llave chica. | un | 1 |  |  | 0
24.5 | Puerta Placa 1.30x2.10mts +Herraje Cedro+Vidrio Crudo Transparente | un | 1 |  |  | 0
24.6 | Puerta Placa 1.60x2.10mts +Herraje Cedro+Vidrio Crudo Transparente | un | 1 |  |  | 0
24.7 | Marco Recto con Contramarco p/puerta 0.60x2.10m | un | 1 |  |  | 0
24.8 | Marco Recto con Contramarco p/puerta 0.70x2.10m | un | 1 |  |  | 0
24.9 | Marco Recto con Contramarco p/puerta 0.80x2.10m | un | 1 |  |  | 0
24.10 | Marco Recto con Contramarco p/ puerta 0.90x2,10m | un | 1 |  |  | 0
24.11 | Marco Recto con Contramarco p/ puerta 1,30x2,10m | un | 1 |  |  | 0
24.12 | Marco Recto con Contramarco p/puerta 1,60x2.10m | un | 1 |  |  | 0
25 | Provisión y colocación de vidrios
25.1 | Crudo Incoloro de 4 mm | m2 | 1 |  |  | 0
25.2 | Provision de vidrio incol. de 6 mm | m2 | 1 |  |  | 0
25.3 | Provision de vidrio incol. de 8 mm | m2 | 1 |  |  | 0
25.4 | Provision de vidrio incol. de 10 mm | m2 | 1 |  |  | 0
25.5 | Provision de aberturas con barra antipanico para salida de emergencia | m2 | 1 |  |  | 0
25.6 | Ploteado full color sobre blindex. | m2 | 1 |  |  | 0
25.7 | Microperforado sobre blindex | m2 | 1 |  |  | 0
25.8 | Vidrio laminado color | m2 | 1 |  |  | 0
25.9 | Espejos - Tipo Float en sanitarios e= 4 mm, segun medidas | m2 | 1 |  |  | 0
25.10 | Provision y Colocacion de Vidrio Templado de 10 mm, c/aberturas batientes herrajes con freno y manijones con cerradura | m2 | 1 |  |  | 0
25.11 | Provision y Colocacion de Vidrio Templado de 10 mm, c/aberturas corredizas, puerta de 0,90x2,10 incol., herrajes y cerraduras, frenos | m2 | 1 |  |  | 0
25.12 | Provision y Colocacion de Vidrio Templado de 10 mm paño fijo | m2 | 1 |  |  | 0
25.13 | Provision y Colocacion de Vidrio Templado de 8 mm, c/aberturas batientes, herrajes con freno y manijones con cerradura | m2 | 1 |  |  | 0
25.14 | Provision y Colocacion de Vidrio Templado de 8 mm, c/aberturas corredizas, herrajes y cerraduras | m2 | 1 |  |  | 0
25.15 | Provision y Colocacion de Vidrio Templado de 8 mm | m2 | 1 |  |  | 0
25.16 | Ploteado sobre blindex | m2 | 1 |  |  | 0
25.17 | Polarizado de vidrios | m2 | 1 |  |  | 0
26 | Carpinteria Metálica
26.1 | Reparacion de aberturas de aluminio incluyendo herrajes y cerradura | m2 | 1 |  |  | 0
26.2 | Reparacion general de parasoles existentes de aluminio con provision de materiales | m2 | 1 |  |  | 0
26.3 | Placa divisoria en baños (paño fijo) | m2 | 1 |  |  | 0
26.4 | Puerta de hoja de abrir con pasadores 0,80x1,70 m | Un. | 1 |  |  | 0
26.5 | Posa mano de acero inoxidable para capacidades diferentes | m | 1 |  |  | 0
26.6 | Reparacion de rejas y/o portones de hierro (cambio de zona afectada por corrosion, soldadura, ajuste, pintura anti oxido) | m2 | 1 |  |  | 0
26.7 | Provision y colocacion Porton de Hierro | m2 | 1 |  |  | 0
26.8 | Provisión y colocación de Canaletas aereas y de bajada en chapa galvanizada N°24 c/ antioxido, Aereas desarrollo: 50 cm, idem las embutidas | m | 1 |  |  | 0
26.9 | Provisión y colocación de Puerta Cortafuego | m2 | 1 |  |  | 0
26.10 | Reparación de puertas de emergencia | m2 | 1 |  |  | 0
26.11 | Abertura de aluminio tipo apersianada con puerta para ducto | m2 | 1 |  |  | 0
26.12 | Prov y coloc de Portones Corredizos | m2 | 1 |  |  | 0
26.13 | Prov y coloc de Portones Pivotantes | m2 | 1 |  |  | 0
26.14 | Prov y coloc de Puertas Metalicas 0,70x2,10 incl cerradura y pintura | Un. | 1 |  |  | 0
26.15 | Prov y coloc de Puertas Metalicas 0,80x2,10 incl cerradura y pintura | Un. | 1 |  |  | 0
26.16 | Prov y coloc de Puertas Metalicas 0,90x2,10 incl cerradura y pintura | Un. | 1 |  |  | 0
26.17 | Marco recto p/puerta 1,2x2,10m. Metalico Salida Emergencia | un | 1 |  |  | 0
26.18 | Marco Recto p/puerta 1,6x2,10m Metalico Salida Emergencia | un | 1 |  |  | 0
26.19 | Puerta Metalica 1,2x2,1 m. p/ Salidas de Emergencia | un | 1 |  |  | 0
26.20 | Puerta Metalica 1,6x2,1 m. p/ Salidas de Emergencia | un | 1 |  |  | 0
26.21 | Ventana Vidriera con Perfileria de Aluminio anodizados 0.35x0,50mts Templado antisolar | m2 | 1 |  |  | 0
26.22 | Ventana Vidriera con Perfileria de Aluminio anodizados 0.80x0,50mts Templado antisolar | m2 | 1 |  |  | 0
26.23 | Ventanas vidrieras con Perfileria de Aluminio anodizados de 0.80x0.80 mts. Templado antisolar | m2 | 1 |  |  | 0
26.24 | Ventanas Vidrieras con Perfileria de Aluminio anodizados de 0.80x1,10 mts. Templado antisolar | m2 | 1 |  |  | 0
26.25 | Ventanas Vidrieras con Perfilerias de Aluminio anodizados 1,50x1,10mts. Templado antisolar | m2 | 1 |  |  | 0
26.26 | Ventanas Vidrieras con Perfileria de Aluminio anodizados de 0.35x0.50 mts. Templado Fijos | m2 | 1 |  |  | 0
26.27 | Ventanas Vidrieras con Perfileria de Aluminio anodizados de 0.80x0.50 mts. Templado Fijos | m2 | 1 |  |  | 0
26.28 | Ventanas Vidrieras con Perfileria de Aluminio anodizados de 0.80x0.80 mts. Templado Fijos | m2 | 1 |  |  | 0
26.29 | Ventanas Vidrieras con Perfileria de Aluminio anodizados de 0.80x1.10 mts. Templado Fijos | m2 | 1 |  |  | 0
26.30 | Ventanas Vidrieras con Perfileria de Aluminio anodizados de 0,50x0,80 mts Templados Fijos | m2 | 1 |  |  | 0
26.31 | Ventana Vidrieras con Perfileria de Aluminio anodizado de 0,80 x 1,00 mts Templados Fijos | m2 | 1 |  |  | 0
26.32 | Ventana Vidrieras con Perfileria de Aluminio anodizado de2.00x 0,80 mts Templados Fijos | m2 | 1 |  |  | 0
26.33 | Ventana Vidrieras con Perfileria de Aluminio anodizado de 3,00 x 0,80 mts Templados Fijos | m2 | 1 |  |  | 0
26.34 | Ventana Vidriera con Perfileria de Aluminio anodizado de 5,60x0,80 mts Templados Fijos | m2 | 1 |  |  | 0
26.35 | Ventana Vidriera con Perfileria de Aluminio anodizado de 1,40x1,60 mts Templados Fijos | m2 | 1 |  |  | 0
26.36 | Ventana Vidriera con Perfileria de Aluminio anodizado de 2,35x1,60 mts Templado Curvo | m2 | 1 |  |  | 0
26.37 | Ventana Vidriera con Perfileria de Aluminio anodizado de 5.70x6,70 mts. Templados Fijos | m2 | 1 |  |  | 0
26.38 | Ventana Vidriera con Perfileria de Aluminio anodizado de 3.70x5.50 mts Templados Fijos | m2 | 1 |  |  | 0
26.39 | Ventanas Vidrieras con perfileria de Aluminio anodizado de 7.80x5.50 mts Templados Fijos | m2 | 1 |  |  | 0
26.40 | Ventanas Vidrieras con Perfileria de Aluminio anodizados de 2,75x5.50 mts Templados Fijos | m2 | 1 |  |  | 0
26.41 | Ventanas Vidrieras con Perfilerias de Aluminio anodizado de 5.50 x 5.50 mts. Templados Fijos - | m2. | 1 |  |  | 0
26.42 | Puerta de aluminio P1 tipo batiente de 0,95x2,15 | un | 1 |  |  | 0
26.43 | Puerta de aluminio P3 tipo vaivén de 1,30x2,15 | un | 1 |  |  | 0
26.44 | Puerta de aluminio P4 tipo batiente de 1,30x2,15 | un | 1 |  |  | 0
26.45 | Puerta de aluminio P5 tipo batiente de 1,00x2,15 | un | 1 |  |  | 0
26.46 | Puerta de aluminio P6 tipo batiente de 1,30x2,15 | un | 1 |  |  | 0
26.47 | Puerta de aluminio P7 tipo batiente de 0,60x2,15 | un | 1 |  |  | 0
26.48 | Ventana de cristal templado V1 de 8mm de 0,95x0,60 | un | 1 |  |  | 0
26.49 | Ventana de cristal templado V2 de 8mm de 0,40x0,60 | un | 1 |  |  | 0
26.50 | Paño fijo de cristal templado de 8mm VF 0,95x0,90 | un | 1 |  |  | 0
27 | Rejas tipo horizontales
27.1 | Reja de sala de máquina (Climatización) | m2. | 1 |  |  | 0
27.2 | Reja de sala de máquina (Electrógeno) | m2. | 1 |  |  | 0
27.3 | Reja de caseta (Gases medicinales 1) | m2. | 1 |  |  | 0
27.4 | Reja de caseta (Gases medicinales 2) | m2. | 1 |  |  | 0
27.5 | Rejas metálicas del área de juegos de niños y terraza snack | m2. | 1 |  |  | 0
27.6 | Baranda de voladizo p/escalera a tanque Elevado | m2. | 1 |  |  | 0
27.7 | Escalera marinera para acceder al tanque superior | un. | 1 |  |  | 0
27.8 | Reja frontal sobre murallita sobre Santa Rosa h=1,70m | m2. | 1 |  |  | 0
27.9 | Portón corredizo de 6 m x 2 m de altura cada uno | m2. | 1 |  |  | 0
27.10 | Baranda Metalica de Hierro para Terraza | m2 | 1 |  |  | 0
27.11 | Baranda Metalica de Aluminio anodizado para Escalera Interior | ml | 1 |  |  | 0
27.12 | Porton Basculante de Acceso Vehicular de 3,00x2,00 mts + Pilares Laterales | un | 1 |  |  | 0
27.13 | Rejilla Metalica 60x60 | un | 1 |  |  | 0
28 | Mantenimiento de puertas y ventanas de templados:
28.1 | Reparacion y mantenimiento de puertas automatica | Un. | 1 |  |  | 0
28.2 | Provisión y coloación de frenos para puertas batientes | Un. | 1 |  |  | 0
28.3 | Provisión y colocación de puerta automática con vidrio de 10mm icoloro, herraje y cerraduras (manusa) (3.60m x 2.10m) | Un. | 1 |  |  | 0
28.4 | Reparacion y mantenimiento de puertas (herrajes, frenos, manijas, pasadores) | Un. | 1 |  |  | 0
29 | Reparación de Veredas
29.1 | Carpeta de regularizacion de piso para veredas | m2 | 1 |  |  | 0
29.2 | Provision e instalacion de cordon prefabricados de Hº | m | 1 |  |  | 0
29.3 | Provision y colocacion de piso de baldosa calcarea tipo vainilla | m2 | 1 |  |  | 0
29.4 | Construccion de rampas de Hº Aº para sillas de rueda en veredas | Un. | 1 |  |  | 0
29.5 | Provision y colocacion de Vallado perimetral con alambre tejido | m2 | 1 |  |  | 0
29.6 | Alambre tejido de 2,5" calibre 14 | m2 | 1 |  |  | 0
29.7 | Alambres de puas | m | 1 |  |  | 0
29.8 | Alambre liso | m | 1 |  |  | 0
29.9 | Base fundacion para postes de Hº de Hº ciclopeo | Un. | 1 |  |  | 0
29.10 | Postes de hormigon prefabricado curvo h=2,80 m | Un. | 1 |  |  | 0
30 | Mamparas
30.1 | Retiro de mamparas eucatex, ciegas y vidriadas (Con Recuperacion de Materiales) | m2 | 1 |  |  | 0
30.2 | Mampara Ciega de eucatex de 35 mm con perfileria de Aluminio | m2 | 1 |  |  | 0
30.3 | Mampara Vidriada de 0,35 mm, con perfileria de Aluminio | m2 | 1 |  |  | 0
30.4 | Puerta de eucatex con cerradura y tiradores | Un. | 1 |  |  | 0
30.5 | Mamparas de roca yeso tipo RH ciegas de 50 mm incluyendo perfilarias | m2 | 1 |  |  | 0
30.6 | Mamparas de roca yeso de 50 mm Tipo RH con aberturas incluyendo perfilarias cerraduras vidrios | m2 | 1 |  |  | 0
30.7 | Provision y colocacion de cerraduras de uso hospitalario a cilindro | Un. | 1 |  |  | 0
30.8 | Provision y colocacion de Cerraduras especiales de alta seguridad tipo tetra | Un. | 1 |  |  | 0
30.9 | Provision y colocacion de Cerraduras para aberturas tipo Yale | Un. | 1 |  |  | 0
30.10 | Provision y colocacion de Bisagras vaiven reforzadas de 5" | Un. | 1 |  |  | 0
30.11 | Mamparas de Melanina con perfiles metálicos y vidrio, altura 1.60. | m2 | 1 |  |  | 0
31 | Mesada para Cocina de granito
31.1 | Mesada de granito sobre muebles de madera maciza para Cocina y kitchinet y snack con estantes divisorios y puertas con terminación melamina. Color a definir Incluye bacha de Acero Inox. Con griferia pico móvil. | ml | 1 |  |  | 0
31.2 | Mesada de granito natural | m2 | 1 |  |  | 0
32 | Alacena
32.1 | Muebles de madera para Cocina (alacena) con estantes divisorios y puertas con terminación melamina. Color a definir | ml | 1 |  |  | 0
33 | Mesada para S.S.H.H
33.1 | Mesada de granito con soporte metalico con zócalo 10 cm y falda 20 cm en ss.hh. Con mesadas según plano. Al que se les incluira bachas de losa y griferia. | ml | 1 |  |  | 0
34 | Mesadas de granito para laboratorios
34.1 | Mesada de granito sobre muebles de madera maciza con estantes divisorios y puertas con terminación melamina. Color a definir . | ml | 1 |  |  | 0
34.2 | Mesada de granito sobre muebles de madera maciza con estantes divisorios y puertas con terminación melamina. Color a definir. | ml | 1 |  |  | 0
34.4 | Mesada de granito con zócalo 10 cm sobre muebles de madera maciza con estantes divisorios y puertas con terminación melamina. Color a definir Incluye bacha de Acero Inox. Con griferia pico móvil. | ml | 1 |  |  | 0
34.5 | Mesada de granito con zócalo 10 cm sobre muebles de madera maciza con estantes divisorios y puertas con terminación melamina. Color a definir Incluye bacha de Acero Inox. Con griferia pico móvil. Incluyen 3 mesadas de 1,00x0,60 c/u a las de 6,70 ml y 3,50 | ml | 1 |  |  | 0
35 | Instalación Sanitaria-Provisión y colocación
35.1 | Remoción de cañerías de 50 y 40 mm de desagüe cloacal en mal estado o rotas, incluyendo sus accesorios correspondientes y reparación de piso con piezas similares a existente | m | 1 |  |  | 0
35.2 | Sustitución y colocación de cañería PVC liviano de 50 y 40 mm (incluye codos, Y , Tee con sus respectivas arandelas)y reparación de piso o azulejos con piezas similares a existente | m | 1 |  |  | 0
35.3 | Instalación y reposición de Boca de desagüe abierta de 20x20x20 cm | Un. | 1 |  |  | 0
35.4 | Instalación y reposición de Boca de desagüe abierta de 40x40x40 cm | Un. | 1 |  |  | 0
35.5 | Reposición y colocación de registro cloacal de 30x30 Cms.(Prof. 0,30 cms.)Pluvial | Un. | 1 |  |  | 0
35.6 | Reposición y colocación de registro cloacal de 60x60x50 cms. Tapa mertal C/Contratapa | Un. | 1 |  |  | 0
35.7 | Reposición y colocación de registro cloacal de 60x60x50 cms. Tapa metal con contratapa | Un. | 1 |  |  | 0
35.8 | Reposición y colocación de registro cloacal de 70x70x50 cms. Tapa metal C/contratapa. | Un. | 1 |  |  | 0
35.9 | Reparación de pozo ciego (incluye desagote) | Un. | 1 |  |  | 0
35.10 | Reparación y sustitución de Cámara Séptica (incluye desagote) | Un. | 1 |  |  | 0
35.11 | Remoción cañerías de agua corriente en mal estado, rotos o están taponadas, por años de usos que presentan humedad en muros. Incluye reparación posterior de superficie | m | 1 |  |  | 0
35.12 | Reponer cañerías de agua corriente en tubo PVC rescables de 1 o 3/4 con sus respectivos accesorios y llaves de paso. Incluye reparación posterior de superficie | m | 1 |  |  | 0
35.13 | Remoción de mezcladora | Un. | 1 |  |  | 0
35.14 | Reposición y colocación de caños de PVC de 1/2. Incluye reparación posterior de superficie | m | 1 |  |  | 0
35.15 | Reposición y colocación u caños de PVC de 3/4. Incluye reparación posterior de superficie | m | 1 |  |  | 0
35.16 | Reparación y mantenimiento de bases, cañerías de subida y bajada, soporte y tanque de agua elevado. Incl. Mantenimiento de bomba | Un. | 1 |  |  | 0
35.17 | Sustitución y colocación de Tanque de Agua en fibra de Vidrio de 1000 lts | Un. | 1 |  |  | 0
35.18 | Sustitución y colocación de Tanque de Agua en fibra de Vidrio de 5000 lts | Un. | 1 |  |  | 0
35.19 | Sustitución y colocación de Tanque de Agua en fibra de Vidrio de 500 lts | Un. | 1 |  |  | 0
35.20 | Colocación de tanque de 30.000 lts. | Un | 1 |  |  | 0
35.21 | Limpieza y destranque de registros pluviales, panaletas, bajadas y cañerías | m | 1 |  |  | 0
35.22 | Limpieza y destranque de registros cloacales y cañerías externas | m | 1 |  |  | 0
35.23 | Colocación y reposición de canalón abierto de 0,4 de boca, altura variable de mampostería 015 con revoque lateral y fondo (prever excavación) | m | 1 |  |  | 0
35.24 | Remoción de cañerías de 75 mm de desagüe cloacal en mal estadoo rotas, incluyendo sus accesorios correspondientes y reparación de piso con piezas similares a existente | m | 1 |  |  | 0
35.25 | Remoción de cañerías de 100 mm y 150 mm. De desagüe cloacal en mal estadoo rotas, incluyendo sus accesorios correspondientes y reparación de piso con piezas similares a existente | m | 1 |  |  | 0
35.26 | Sustitución y colocación de cañería PVC liviano de 75 mm (incluye codos, Y , Tee con sus respectivas arandelas) y macizados y reparación de piso o azulejos con piezas similares a existente | m | 1 |  |  | 0
35.27 | Sustitución y colocación de cañería PVC liviano de 100 mm (incluye codos, Y, Tee con sus respectivos arandelas) y reparación de piso o azulejos con piezas similares a existente | m | 1 |  |  | 0
35.28 | Sustitución y colocación de cañería PVC liviano de 150 mm (incluye codos, Y, Tee con sus respectivos arandelas) y macizados y reparación de piso o azulejos con piezas similares a existente | m | 1 |  |  | 0
35.29 | Provisión y colocación de desengrasador de PVCy reparación de piso o azulejos con piezas similares a existente | Un. | 1 |  |  | 0
35.30 | Provisión y colocación de caja sifonada PVC de 15x15 con salida de 75 mm, con rejilla de aliminio. Y reparación de piso o azulejos con piezas similares a existente | Un. | 1 |  |  | 0
35.31 | Provisión y colocación de caja sifonada PVC de 10x15 con salida de 50 mm, con rejilla de aliminio.y reparación de piso o azulejos con piezas similares a existente | Un. | 1 |  |  | 0
35.32 | Reposición y colocación de cañería de agua en Baño de Servicio-P.Baja. Incluye reparación de paredes y/o pisos | gl. | 1 |  |  | 0
35.33 | Reposición y colocación de cañería de agua en Baño de Servicio-P.Alta. Incluye reparación de paredes y/o pisos | gl. | 1 |  |  | 0
35.34 | Reposición y colocación de cañería de agua en Baño Social-P.Baja. Incluye reparación de paredes y/o pisos | gl. | 1 |  |  | 0
35.35 | Reposición y colocación de cañería de agua en Baño Social-P.Alta. Incluye reparación de paredes y/o pisos | gl. | 1 |  |  | 0
35.36 | Reposición y colocación de cañería de agua en Baño Completo-P.Baja. Incluye reparación de paredes y/o pisos | gl. | 1 |  |  | 0
35.37 | Reposición y colocación de cañería de agua en Baño Completo-P.Alta. Incluye reparación de paredes y/o pisos | gl. | 1 |  |  | 0
35.38 | Reposición y colocación de cañería de agua en Baño Completo -P.Baja. Agua caliente y fría- Incluye reparación de paredes y/o pisos | gl. | 1 |  |  | 0
35.39 | Reposición e Inst. de Pileta de lavar y Lavarropas | gl. | 1 |  |  | 0
35.40 | Reposición e Inst. de Pileta de cocina | gl. | 1 |  |  | 0
35.41 | Reposición e Inst. de agua caliente y fría en Pileta de cocina | gl. | 1 |  |  | 0
35.42 | Remoción de canaletas y bajadas en mal estado o rotas | m | 1 |  |  | 0
35.43 | Sustitución , colocación y/o Reparación de canaletas embutidas, aleros y bajadas de chapa, incluyendo cambios de los mismos y de sus soportes en zonas necesarias, con desarrollo y moldura según existente | m | 1 |  |  | 0
35.44 | Remoción de cañerías de desagüe pluvial en mal estado o rotas. Incluye reparación de superficie afectada similar a existente | m | 1 |  |  | 0
35.45 | Reparación de registros pluviales, incluyendo rejillas nuevas | Un. | 1 |  |  | 0
35.46 | Reparación de canalones a cielo abierto desagüe pluviales | m | 1 |  |  | 0
35.47 | Reposición de canalón abierto de 0,4 de boca, altura variable de mampostería 015 con revoque lateral y fondo (prever excavación) | m | 1 |  |  | 0
35.48 | Prov y colocación Cañería de plásticos(PVC) de 100mm. Incl reparación de superficie post colocación | m | 1 |  |  | 0
35.49 | Remoción de cañerías de desagüe pluvial en mal estado o rotas. | m | 1 |  |  | 0
35.50 | Prov y colocación Cañería de plásticos(PVC) de 50mm. Incl reparación de superficie post colocación | m | 1 |  |  | 0
35.51 | Prov y colocación Cañería de plásticos(PVC) de 75mm. Incl reparación de superficie post colocación | m | 1 |  |  | 0
35.52 | Reparación de registros cloacales, incluyendo tapas de hºaº nuevas | Un. | 1 |  |  | 0
35.53 | Sustitución y colocación de Registro pluvial 30x30 cm con rejilla abierta de hierro | Un. | 1 |  |  | 0
35.54 | Sustitución y colocación de Registro pluvial 40x40 cm con rejilla abierta de hierro | Un. | 1 |  |  | 0
35.55 | Colocación y reposición de canalón con tapa de rejilla corrida de 0,4 de boca, altura variable de mampostería 015 con revoque lateral y fondo (prever excavación) | m | 1 |  |  | 0
35.56 | Remoción de artefactos sanitarios (inodoros, lavatorio, ducha) | Un. | 1 |  |  | 0
35.57 | Sustitución y colocación de artefactos sanitarios (inodoro cisterna alta con sus accesorios completo) | Un. | 1 |  |  | 0
35.58 | Provisión y colocación de artefactos sanitarios (Lavatorio con su grifería y accesorios completo) | Un. | 1 |  |  | 0
35.59 | SustituciónProvición y colocación de artefactos sanitarios (mingitotio con sus accesorios) | Un. | 1 |  |  | 0
35.60 | Sustitucuón y colocación de Grifería canilla común para lavatorio | Un. | 1 |  |  | 0
35.61 | Sustitución y colocación de Cruceta y Campana para grifería | Un. | 1 |  |  | 0
35.62 | Sustitución y colocación de Jabonera, perchero y portarrollos | Un. | 1 |  |  | 0
35.63 | Sustitución y colocación de una mezcladora de agua fría y caliente para ducha | Un. | 1 |  |  | 0
35.64 | Sustitución y colocación de cisterna alta solamente | Un. | 1 |  |  | 0
35.65 | Sustitución y colocación de tapa inodoro solamente | Un. | 1 |  |  | 0
35.66 | Cañeria PVC para desague cloacal completo por baño | Un. | 1 |  |  | 0
35.67 | Cañeria termofusion para agua fria-caliente completo por baño | Un. | 1 |  |  | 0
35.68 | Llave de paso tipo industrial de 4 " | Un. | 1 |  |  | 0
35.69 | Llave de paso 1/2 de plastico | Un. | 1 |  |  | 0
35.70 | Llave de paso de 3/4 Plastico | Un. | 1 |  |  | 0
35.71 | Llave de paso de 1 | Un. | 1 |  |  | 0
35.72 | Llave de paso 1-1/4 | Un. | 1 |  |  | 0
35.73 | Llave de paso de 1-1/2 | Un. | 1 |  |  | 0
35.74 | Caño de PVC de 1" | Un. | 1 |  |  | 0
35.75 | Caño de 1/2" PVC | Un. | 1 |  |  | 0
35.76 | Caño de 3/4 PVC | Un. | 1 |  |  | 0
35.77 | Caño de PVC de 100 mm blanco | Un. | 1 |  |  | 0
35.79 | Caño de PVC de 40 blanco | Un. | 1 |  |  | 0
35.80 | Caño de ventilacion 50 | Un. | 1 |  |  | 0
35.81 | Rejillas sifonadas 15 x15 | Un. | 1 |  |  | 0
35.82 | Desengrasador | Un. | 1 |  |  | 0
35.83 | Provision y colocacion de cañerias termo fusion de 1/2" con accesorios | ml | 1 |  |  | 0
35.84 | Provision y colocacion de cañerias termo fusion de 3/4" con accesorios | ml | 1 |  |  | 0
35.85 | Provision y colocacion de cañerias termo fusion de 1" con accesorios | ml | 1 |  |  | 0
35.86 | Provision y colocacion de cañerias termo fusion de 1 1/2" con accesorios | ml | 1 |  |  | 0
35.87 | Provision y colocacion de cañerias termo fusion de 2" con accesorios | ml | 1 |  |  | 0
35.88 | Provision y colocacion de cañerias termo fusion de 2 1/2" con accesorios en montantes horizontales y verticales | ml | 1 |  |  | 0
35.89 | Provision y colocacion de cañerias termo fusion de 3" con accesorios en montantes verticales y horizontales | ml | 1 |  |  | 0
35.90 | Substitucion de llaves de paso galvanizado de 3" | Un. | 1 |  |  | 0
35.91 | Substitucion de llaves de paso galvanizado de 2 1/2" | Un. | 1 |  |  | 0
35.92 | Substitucion de llaves de paso galvanizado de 2 1/4" | Un. | 1 |  |  | 0
35.93 | Substitucion de llaves de paso galvanizado de 2" | Un. | 1 |  |  | 0
35.95 | Cañería galvanizada de 4" | Un. | 1 |  |  | 0
35.96 | Alma doble galvanizada de 4" | Un. | 1 |  |  | 0
35.97 | Codo galvanizado de 4" | Un. | 1 |  |  | 0
35.99 | Unión sencilla galvanizada de 4" | Un. | 1 |  |  | 0
35.100 | Unión doble galvanizada de 4" | Un. | 1 |  |  | 0
35.101 | Cañería galvanizada de 6" | Un. | 1 |  |  | 0
35.103 | Codo galvanizado de 6" | Un. | 1 |  |  | 0
35.107 | Llave de paso de 1/2" cromada, con campana. | Un. | 1 |  |  | 0
35.108 | Llave de paso de 3/4" cromada, con campana. | Un. | 1 |  |  | 0
35.118 | sifon extensible cromado | Un. | 1 |  |  | 0
35.119 | conexiones flexibles | Un. | 1 |  |  | 0
35.120 | sopapa para lavatorio | Un. | 1 |  |  | 0
35.121 | enchufe para inodoro | Un. | 1 |  |  | 0
35.122 | caño de 150 pvc | ml | 1 |  |  | 0
35.123 | caño de 150 | Un. | 1 |  |  | 0
35.124 | codo de 150 x 90 | Un. | 1 |  |  | 0
35.125 | codo de 150 x 45 | Un. | 1 |  |  | 0
35.135 | ramal y de 75 x 75 | Un. | 1 |  |  | 0
35.137 | tee de 75 | Un. | 1 |  |  | 0
35.140 | tee con inspección de 75 | Un. | 1 |  |  | 0
35.141 | ramal y de 100 x 75 | Un. | 1 |  |  | 0
35.145 | tee de 50 | Un. | 1 |  |  | 0
35.146 | ramal y de 50 x 50 pvc liviano | Un. | 1 |  |  | 0
35.151 | tee de 40 pvc liviano | Un. | 1 |  |  | 0
35.152 | ramal y de 40 x 40 pvc liviano | Un. | 1 |  |  | 0
35.153 | anillo de goma de 150 | Un. | 1 |  |  | 0
35.154 | anillo de goma de 100 | Un. | 1 |  |  | 0
35.155 | anillo de goma de 75 | Un. | 1 |  |  | 0
35.156 | anillo de goma de 50 | Un. | 1 |  |  | 0
35.157 | Desengrasador de PVC con tapa reforzada | Un. | 1 |  |  | 0
35.158 | Reposicion de Desengrasador industrial de cocina | Un. | 1 |  |  | 0
35.160 | Cámara de Inspección 70 x 70 x 50 cmts. c/ Tapa de Hormigón | Un. | 1 |  |  | 0
35.161 | Canaleta pluvial perimetral de hormigón | ml | 1 |  |  | 0
35.162 | Tubería PVC Desagüe Blanco Ø 150 mm. Bajo Tierra | ml | 1 |  |  | 0
36 | Provisión e Instalación de Artefactos Sanitarios con accesorios y griferías
36.1 | Inodoro blanco cisterna alta | un. | 1 |  |  | 0
36.2 | Lavatorio mediano de colgar | un. | 1 |  |  | 0
36.3 | Bachas de acero inox, incluye griferia con pico monocomando accionamiento a pie rodilla | un. | 1 |  |  | 0
36.5 | Grifería con codera | Un. | 1 |  |  | 0
36.6 | Grifería con sensor | Un. | 1 |  |  | 0
36.7 | Conexión flexible cromada de 0,50 m | Un. | 1 |  |  | 0
36.8 | Dispenser con jabón líquido | Un. | 1 |  |  | 0
36.9 | Bacha de acero inoxidable - medida 1,2 m x 0,40 m x 0,40 m de profundidad | Un. | 1 |  |  | 0
36.10 | Bacha de acero inoxidable - medida 0,6 m x 0,40 m x 0,30 m de profundidad | Un. | 1 |  |  | 0
36.11 | Canilla pico alto fv p/ lavatorio | Un. | 1 |  |  | 0
36.12 | Canilla pico movil para presmatic docol | Un. | 1 |  |  | 0
36.14 | Canilla de pared tipo comun cromada | Un. | 1 |  |  | 0
36.16 | Mezcladora para ducha con campana cromada | Un. | 1 |  |  | 0
36.17 | Canilla mono comando | Un. | 1 |  |  | 0
36.18 | Bachas de acero inoxidable simple para mesada | Un. | 1 |  |  | 0
36.19 | Bachas de acero inoxidable doble para mesada | Un. | 1 |  |  | 0
36.20 | Bachas de acero inoxidable con mesada | m2 | 1 |  |  | 0
36.21 | Piletas de acero inoxidable profunda de 0,60 x 0,70 y 0,50 de profundidad con mesada | m2 | 1 |  |  | 0
36.22 | Lavatorio de pedestal | Un. | 1 |  |  | 0
36.23 | Mezcladora para lavatorio para agua fria caliente | Un. | 1 |  |  | 0
36.24 | Cisterna baja - Tipo mochila-Linea Ravena | Un. | 1 |  |  | 0
36.25 | Cisterna Alta | Un. | 1 |  |  | 0
36.26 | Termocalefon de 60 lts | Un. | 1 |  |  | 0
36.27 | Termo calefon de 100 lts | Un. | 1 |  |  | 0
36.28 | Inodoros (linea moderna) color blanco | Un. | 1 |  |  | 0
36.29 | Sistema con valvula de descarga Docol de 1 1/4" y 1 1/2" con tapa | Un. | 1 |  |  | 0
36.30 | Tapa de inodoro blanco | Un. | 1 |  |  | 0
36.33 | Griferias y conexiones para lavatorios (presmatic) anti vandalico | Un. | 1 |  |  | 0
36.34 | Mingitorio con sifon incorporado | Un. | 1 |  |  | 0
36.35 | Griterias y conexiones para mingitorios | Un. | 1 |  |  | 0
36.36 | Ducha telefono | Un. | 1 |  |  | 0
36.37 | Ducha electrica lorenzetti | Un. | 1 |  |  | 0
36.38 | canilla presmatic docol | Un. | 1 |  |  | 0
36.39 | lavaojos | Un. | 1 |  |  | 0
36.40 | Pico movil canilla p/mesada | Un. | 1 |  |  | 0
36.41 | Bacha de porcelana de embutir | Un. | 1 |  |  | 0
36.42 | Bacha de porcelana de adosar | Un. | 1 |  |  | 0
36.43 | Asiento acolchado para inodoro. | Un. | 1 |  |  | 0
36.44 | Lavatorio de pasillo de acero inoxidable accionamiento a pedal o a codo. | un | 1 |  |  | 0
36.45 | Mesada de acero inoxidable de 1,85x0,60 en enfermería, incluye griferia y desagües | un | 1 |  |  | 0
36.46 | Mesada de acero inoxidable de 1,00x0,60 en desechos, incluye griferia y desagües | un | 1 |  |  | 0
36.47 | Mesada de acero inoxidable de 2,00x0,60 en lavado, incluye griferia y desagües | un | 1 |  |  | 0
36.48 | Equipamiento de Baños con ducha | un | 1 |  |  | 0
36.49 | Inodoro, incluye desagüe | un | 1 |  |  | 0
37 | Instalación de Sistema de Desagüe Cloacal y Pluvial
37.1 | Canaleta moldurada Des. 0,4 chapa Nª 24 | ml | 1 |  |  | 0
37.2 | Bajada externa Des. 0,40 chapa Nº 24 | ml | 1 |  |  | 0
37.3 | Cañeria de PVC 100 marrón | ml | 1 |  |  | 0
37.4 | Boca Desague abierta 20x20x20 cm | un. | 1 |  |  | 0
37.5 | Boca desague abierta 30x30x30 cm | un. | 1 |  |  | 0
37.6 | Rejilla de patio gral. para desague pluvial (de 0,4 y/o 0,30 m.) | ml | 1 |  |  | 0
37.7 | Tapa de registro de 75 x 75 metalica | Un. | 1 |  |  | 0
37.8 | Tapa de registro de 75x75 hormigon | Un. | 1 |  |  | 0
37.9 | Ventana p/ montante 40x40 apersianado de aluminio | Un. | 1 |  |  | 0
37.10 | Tapa de registro de 90 x 90 tapa hormigón | Un. | 1 |  |  | 0
37.11 | Tapas registros de hormigon 1x1 m | Un. | 1 |  |  | 0
37.12 | Tapa de registro metalico de 100x100 cm. | Un. | 1 |  |  | 0
37.13 | Limpieza general de registros cloacales | ml | 1 |  |  | 0
37.14 | Limpieza general de registros pluviales | ml | 1 |  |  | 0
37.15 | Destranque y limpieza de cañerias cloacales externas | ml | 1 |  |  | 0
37.16 | Destranque y limpieza de cañerias pluviales externas | ml | 1 |  |  | 0
37.17 | Perchero | Un. | 1 |  |  | 0
37.18 | Jabonera | Un. | 1 |  |  | 0
37.19 | Portatoallero | Un. | 1 |  |  | 0
37.20 | Portarollo con su portarrodillo | Un. | 1 |  |  | 0
37.21 | Sustitución y colocación de Pozo Negro para Terreno Absorbente Muros c/junto seca c/bóveda de ladrillo Diámetro 2 m. de prof=3 ms | Un. | 1 |  |  | 0
38 | Camara de desague de efluentes
38.1 | Excavacion y construccion de material mas Mano de Obra | un | 1 |  |  | 0
38.2 | Bomba para conexión a camara de tratamiento de desague de efluentes | un | 1 |  |  | 0
38.3 | Tanque Pulmon de 15.000 litros para colección de efluentes en siniestros, incluida la cañeria | gl. | 1 |  |  | 0
39 | Instalación eléctrica
39.1 | Boca de luces | Un. | 1 |  |  | 0
39.2 | Bocas de tomas monofásico | Un. | 1 |  |  | 0
39.3 | Bocas de tomas especiales | Un. | 1 |  |  | 0
39.4 | Boca de ventilador de techo | Un. | 1 |  |  | 0
39.5 | Bocas de telefono (ducto, cableado) | Un. | 1 |  |  | 0
39.6 | Placas de Luces con caja de conexión | Un. | 1 |  |  | 0
39.7 | Tomas Comunes y Cableado de UPS | Un. | 1 |  |  | 0
39.8 | Tomas Shuko y cableado UPS | Un. | 1 |  |  | 0
39.9 | Artefactos de Iluminacion Panel de embutiR LED 36W | Un. | 1 |  |  | 0
39.10 | Artefactos de Iluminacion Panel de embutiR LED 2X 36W | Un. | 1 |  |  | 0
39.11 | Artefactos de Iluminacion Panel de embutiR LED 3X 36W | Un. | 1 |  |  | 0
39.12 | Artefactos de Iluminacion de embutir, TIPO fluorescentes LED de 1x36 W de chapa abierto, con rejilla metálica | Un. | 1 |  |  | 0
39.13 | Artefactos de Iluminacion de embutir, TIPO fluorescentes LED de 2x36 W de chapa abierto, con rejilla metálica | Un. | 1 |  |  | 0
39.14 | Artefactos de Iluminacion de embutir, TIPO fluorescentes LED de 3x36 W de chapa abierto, con rejilla metálica | Un. | 1 |  |  | 0
39.15 | Reflectores Exteriores sobre piso o pasto de 500W, proyectores de aluminio tipo hpit tipo LED | Un. | 1 |  |  | 0
39.16 | Reflectores Interiores salon, HQT, de 150, de chapa metalica con lampara de luz alogena tipo LED | Un. | 1 |  |  | 0
39.17 | Aplique exterior de embutir circulares en losa fachada: seran de cerramiento acrilico con lampara de bajo consumo de 24 W tipo LED | Un. | 1 |  |  | 0
39.18 | Plafones de adosar circulares de 32 W tipo LED, con tapa de acrilico | Un. | 1 |  |  | 0
39.19 | Incandescentes de adosar (enarmarios de Lab) tipo LED | Un. | 1 |  |  | 0
39.20 | Apliques de embutir con dicroika, metalicos circulares | Un. | 1 |  |  | 0
39.21 | Spot de embutir, metalico abierto con lampara de 60 W tipo LED | Un. | 1 |  |  | 0
39.22 | Incandescentes de adosar con lamparas de bajo consumo tipo HQI (EX) LED | Un. | 1 |  |  | 0
39.23 | A.P. Artefactos de Iluminacion de 250 W tipo LED alumbrado publico con columna 7/200 | Un. | 1 |  |  | 0
39.24 | Columnas 7/200 | Un. | 1 |  |  | 0
39.25 | Registros 40x40 con tapa de HA°A° | Un. | 1 |  |  | 0
39.26 | Linea para aire acondicionado frio calor con su desague con cañerias de 1¨1/2 embutido y cañerias de bronce embutido con su aislación correspondiente para 9.000 BTU | Un. | 1 |  |  | 0
39.27 | Linea para aire acondicionado frio calor con su desague con cañerias de 1¨1/2 embutido y cañerias de bronce embutido con su aislación correspondiente para 12.000 BTU | Un. | 1 |  |  | 0
39.28 | Linea para aire acondicionado frio calor con su desague con cañerias de 1¨1/2 embutido y cañerias de bronce embutido con su aislación correspondiente para 18.000 BTU | Un. | 1 |  |  | 0
39.29 | Linea para aire acondicionado frio calor con su desague con cañerias de 1¨1/2 embutido y cañerias de bronce embutido con su aislación correspondiente para 24.000BTU | Un. | 1 |  |  | 0
39.30 | Artefacto fluorescentes 1x40W | Un. | 1 |  |  | 0
39.31 | Artefacto fluorescentes 2x40W | Un. | 1 |  |  | 0
39.32 | Linea para ventilador de techo motor pesado | Un. | 1 |  |  | 0
39.33 | Bebedero | Un. | 1 |  |  | 0
39.34 | Tablero seccional | Un. | 1 |  |  | 0
39.35 | Linea trifasica desde TP al TG del bloque - ST/25mm | ml | 1 |  |  | 0
39.36 | Registro eléctrico linea trifásica | Un. | 1 |  |  | 0
39.37 | Canaletas | ml. | 1 |  |  | 0
39.38 | Pararrayos con accesorios incluye iluminación | un | 1 |  |  | 0
39.39 | Mantenimiento de Generador Electrico | Un. | 1 |  |  | 0
39.40 | Acometida en media tensión: Ampliación de hasta 50 metros de líneas aéreas de media tensión trifásica con cable aislado tipo protegido de 3x50mm2 partiendo de la red existente de la ANDE: Provisión y colocación de postes de HºAº de 12 metros.Provisión y colocación de estructuras de media tensión con crucetas de madera y herrajes en general todos galvanizados.Provisión y colocación de cables desnudo de 3x50 mm2 para líneas aéreas de media tensión.Servicios de cuadrillas de líneas vivas para acople de líneas.Servicio de camión grúa y mano de obra especializada. | ml | 1 |  |  | 0
39.41 | Montaje de un puesto de distribución para 500KVA En Pórtico tipo ANDE: Puesta a tierra con jabalina y cable de cu. desnudo de 25mm. Colocación de un transformador de 500 KVA.Conexionado de Transformador.Servicio de camión grúa y mano de obra especializada. | gl. | 1 |  |  | 0
39.42 | Montaje de grupo generador de 500KVA- instalado y puesta en marcha | gl. | 1 |  |  | 0
39.43 | Provisión e instalación de transformador de 1000KVA | un | 1 |  |  | 0
39.44 | Desmontaje de linea de media tensión existente: Provisión de Mano de obra para el retiro de las columnas y la Línea Aérea de MT existente. Servicios de cuadrillas de líneas vivas para desacople de líneas.Servicio de camión grúa y mano de obra especializada. | gl | 1 |  |  | 0
39.45 | Provisión de materiales y Mano de Obra para la prolongación de la excavación con protección mecánica, lanzamiento de caños rígidos tipo 4P y construcción de 2 registros eléctricos para conducción de alimentadores principales | ml | 1 |  |  | 0
39.46 | Provisión de mano de obra para el desmontaje de instalación de los alimentadores NYY 3x2x(1x185) + 2x(1x185) + 1x50Tcu mm2, desde la Salida del Tablero De Transferencia Automática- TTA hasta el Tablero General Emergencia- TGE EXISTENTE | ml | 1 |  |  | 0
39.47 | Provisión de material y mano de obra para la instalación de cable cable NYY 3x2x(1x185) + 2x(1x185) + 1x50Tcu mm2,, con sus correspondientes terminales, desde la Salida del Tablero De Transferencia Automática- TTA hasta el Tablero General Emergencia- TGE | ml | 1 |  |  | 0
39.48 | Provisión de materiales y Mano de Obra para El desmontaje de los Generadores Existentes, incluye desconexionado de alimentadores principales y desconexión del TTA, | gl | 1 |  |  | 0
39.49 | Provisión de materiales y Mano de Obra para el montaje de los Generadores, incluye conexionado de alimentadores principales, conexionado del TTA, ubicación de grupos de los GG al lugar indicado mediante grúas, | un | 1 |  |  | 0
39.50 | Acometida en media tensión: Ampliación de hasta 50 metros de líneas aéreas de media tensión trifásica con cable aislado tipo protegido de 3x50mm2 partiendo de la red existente de la ANDE: Provisión y colocación de postes de HºAº de 12 metros.Provisión y colocación de estructuras de media tensión con crucetas de madera y herrajes en general todos galvanizados.Provisión y colocación de cables desnudo de 3x50 mm2 para líneas aéreas de media tensión.Servicios de cuadrillas de líneas vivas para acople de líneas.Servicio de camión grúa y mano de obra especializada. | ml | 1 |  |  | 0
39.51 | Montaje de un puesto de distribución para 500KVA En Pórtico tipo ANDE: Puesta a tierra con jabalina y cable de cu. desnudo de 25mm. Colocación de un transformador de 500 KVA.Conexionado de Transformador.Servicio de camión grúa y mano de obra especializada. | un | 1 |  |  | 0
39.52 | Provisión e instalación de Tablero modular 800x600, con sus correspondientes disyuntores de distribución 3x630A y protección de circuitos, (Tablero Principal - TP) | un | 1 |  |  | 0
39.53 | Provisión e instalación de Tablero modular 2x1800x800x600, con sus correspondientes disyuntores de distribución y protección de circuitos, descargadores y acrílico de protección (Tablero General Emergencia 3X 800 A - TGE) | un | 1 |  |  | 0
39.54 | Provisión e Instalación de Tablero DIN para 48TM, con sus correspondientes disyuntores de distribución y protección de circuitos, (Tablero Seccional Bloque 1 al 4 - TSE-B1, TSE-B2, TSE-B3 y TSE-B5 | un | 1 |  |  | 0
39.55 | Provisión e Instalación de Tablero DIN para 60TM, con sus correspondientes disyuntores de distribución y protección de circuitos, (Tablero Seccional 1, 2, 3 y 4 del Bloque 4 - TSE1-B4 UTI, TSE2-B4 UTI, TSE3-B4 UTI y TSE4-B4 UTI | un | 1 |  |  | 0
39.56 | Provisión e instalación de Tablero DIN para 36TM, con sus correspondientes disyuntores de distribución y protección de circuitos | un | 1 |  |  | 0
39.57 | Provisión e instalación de Tablero Metal Ext 400x300 mm, con sus correspondientes disyuntores de distribución y protección de circuitos | un | 1 |  |  | 0
39.58 | Provisión e instalación de Tablero Metal Ext 500x400 mm, con sus correspondientes disyuntores de distribución y protección de circuitos, (Tablero Aire Comprimido) | un | 1 |  |  | 0
39.59 | Provisión y montaje de bandejas portacables de 200x50 mm para instalacion Electrica - Fuerza | m | 1 |  |  | 0
39.60 | Provisión y montaje de bandejas portacables de 200x50 mm para Instalacion de Señales Debiles | m | 1 |  |  | 0
39.61 | Provisión de materiales y Mano de Obra para la excavacion con proteccion mecanica, lanzamiento de caños rigidos tipo 4P y construccion de 5 registros electricos para consuccion de alimentadores principales | ml | 1 |  |  | 0
39.62 | Provisión de material y mano de obra para la instalación de cable NYY 3x2x(1x240) + 2x(1x240) + 1x95Tcu mm2, con sus correspondientes terminales, con sus correspondientes terminales, desde el Salida del Trafo de 500 KVA hasta el Tablero Principal - TP | ml | 1 |  |  | 0
39.63 | Provisión de material y mano de obra para la instalación de cableNYY cable NYY 3x2x(1x240) + 2x(1x240) + 1x95Tcu mm2Tcu mm2,, con sus correspondientes terminales, desde el Salida del Tablero Principal hasta el Tablero De Transferencia Automática- TTA | ml | 1 |  |  | 0
39.64 | Provisión de material y mano de obra para la instalación de cable NYY 3x2x(1x240) + 2x(1x240) + 1x95Tcu mm2, con sus correspondientes terminales, desde el Salida del Generador de 500 kVA hasta el Tablero De Transferencia Automática- TTA | ml | 1 |  |  | 0
39.65 | Provisión de material y mano de obra para la instalación de cablecableNYY 3x2x(1x240) + 2x(1x240) + 1x95Tcu mm2, con sus correspondientes terminales, desde la Salida del Tablero De Transferencia Automática- TTA hasta el Tablero General Emergencia- TGE | ml | 1 |  |  | 0
39.66 | Provisión de material y mano de obra para la instalación de cable NYY 4x6mm2+4T, con sus correspondientes terminales, desde el Tablero General De Emergencia hasta el Tablero Seccional Emergencia | ml | 1 |  |  | 0
39.67 | Provisión de material y mano de obra para la instalación de cable NYY 4x6mm2+4T, con sus correspondientes terminales, desde el Tablero General De Emergencia hasta el Tablero Seccional Emergencia | ml | 1 |  |  | 0
39.68 | Provisión de material y mano de obra para la instalación de cable NYY 4x6mm2+4T, con sus correspondientes terminales, desde el Tablero General De Emergencia hasta el Tablero Seccional Emergencia Bloque 3 - TSE-B3 | ml | 1 |  |  | 0
39.69 | Provisión de material y mano de obra para la instalación de cable NYY 4x10mm2+4T, con sus correspondientes terminales, desde el Tablero General De Emergencia hasta el Tablero Seccional Emergencia | ml | 1 |  |  | 0
39.70 | Provisión de material y mano de obra para la instalación de cable NYY 4x10mm2+4T, con sus correspondientes terminales, desde el Tablero General De Emergencia hasta el Tablero Seccional Emergencia 2 Bloque 4 - TSE 2 -B4 | ml | 1 |  |  | 0
39.71 | Provisión de material y mano de obra para la instalación de cable NYY 4x10mm2+4T, con sus correspondientes terminales, desde el Tablero General De Emergencia hasta el Tablero Seccional Emergencia 3 Bloque 4 - TSE-B4 | ml | 1 |  |  | 0
39.72 | Provisión de material y mano de obra para la instalación de cable NYY 4x10mm2+4T, con sus correspondientes terminales, desde el Tablero General De Emergencia hasta el Tablero Seccional Emergencia 4 Bloque 4 - TSE-B4 | ml | 1 |  |  | 0
39.73 | Provisión de material y mano de obra para la instalación de cable NYY 4x6mm2+4T, con sus correspondientes terminales, desde el Tablero General De Emergencia hasta el Tablero Seccional Emergencia Bloque 5 - TSE-B5 | ml | 1 |  |  | 0
39.74 | Provisión de material y mano de obra para la instalación de cable NYY 4x25mm2+10T, con sus correspondientes terminales, desde el Tablero General De Emergencia hasta el Tablero Seccional | ml | 1 |  |  | 0
39.75 | Provisión de material y mano de obra para la instalación de cable NYY 4x10mm2+4T, con sus correspondientes terminales, desde el Tablero General De Emergencia hasta el Tablero Seccional Aire Acondiconado B1 - TS-AA-B1 | ml | 1 |  |  | 0
39.76 | Provisión de material y mano de obra para la instalación de cable NYY 4x10mm2+4T, con sus correspondientes terminales, desde el Tablero General De Emergencia hasta el Tablero Seccional Aire Acondiconado B2 - TS-AA-B2 | ml | 1 |  |  | 0
39.77 | Provisión de material y mano de obra para la instalación de cable NYY 4x10mm2+4T, con sus correspondientes terminales, desde el Tablero General De Emergencia hasta el Tablero Seccional Aire Acondiconado B3 - TS-AA-B3 | ml | 1 |  |  | 0
39.78 | Provisión de material y mano de obra para la instalación de cable NYY 4x10mm2+4T, con sus correspondientes terminales, desde el Tablero General De Emergencia hasta el Tablero Seccional Aire Acondiconado B4 - TS-AA-B4 | ml | 1 |  |  | 0
39.79 | Provisión de material y mano de obra para la instalación de cable NYY 4x10mm2+4T, con sus correspondientes terminales, desde el Tablero General De Emergencia hasta el Tablero Seccional Aire Acondicionado | ml | 1 |  |  | 0
39.80 | Provisión de material y mano de obra para la instalación de cable NYY 4x10mm2+4T, con sus correspondientes terminales, desde el Tablero General De Emergencia hasta el Tablero Seccional Aire Acondicionado | ml | 1 |  |  | 0
39.81 | Provisión de material y mano de obra para la instalación de cable NYY 4x10mm2+4T, con sus correspondientes terminales, desde el Tablero General De Emergencia hasta el Tablero Seccional Aire Acondicionado | ml | 1 |  |  | 0
39.82 | Provisión de material y mano de obra para la instalación de cable NYY 4x10mm2+4T, con sus correspondientes terminales, desde el Tablero General De Emergencia hasta el Tablero Seccional Aire Acondicionado | ml | 1 |  |  | 0
39.83 | Provisión de material y mano de obra para la instalación de cable NYY 4x10mm2+4T, con sus correspondientes terminales, desde el Tablero General De Emergencia hasta el Tablero Seccional Aire Acondicionado | ml | 1 |  |  | 0
39.84 | Provisión de material y mano de obra para la instalación de cable NYY 4x10mm2+6T, con sus correspondientes terminales, desde el Tablero General Emergencia hasta el Tablero Seccional Bomba de Vacio | ml | 1 |  |  | 0
39.85 | Provisión de material y mano de obra para la instalación de cable NYY 4x16mm2+6T, con sus correspondientes terminales, desde el Tablero General Emergencia hasta el Tablero Seccional Bomba de Aire Comprimido | ml | 1 |  |  | 0
39.86 | Materiales menores | gl | 1 |  |  | 0
39.87 | Toma corriente común +toma con tierra + ductos+ conexión telefonica | un | 1 |  |  | 0
39.88 | Boca de extractor | un | 1 |  |  | 0
39.89 | Desmontaje de circuitos electricos externos | m | 1 |  |  | 0
39.90 | Desmontaje de equipos fluorescentes | Un. | 1 |  |  | 0
39.91 | Desmontaje de llaves TM monofasicas | Un. | 1 |  |  | 0
39.92 | Desmontaje de llaves TM trifasicas | Un. | 1 |  |  | 0
39.93 | Provision y colocacion de electroductos y cajas de conexion | m | 1 |  |  | 0
39.94 | Provision e instalacion de tomas corrientes comunes con cableado de 4 mm2(La unidad de medida es Boca, porque en el SICP no existe dicha unidad) | Un. | 1 |  |  | 0
39.95 | Alimentacion de circuitos de luces(La unidad de medida es Boca, porque en el SICP no existe dicha unidad) | Un. | 1 |  |  | 0
39.96 | Provision e instalacion de tomacorrientes tipo schucko con cableado de 4 mm2(La unidad de medida es Boca, porque en el SICP no existe dicha unidad) | Un. | 1 |  |  | 0
39.97 | Alimentacion de circuitos monofasicos con cables de 4 mm con tierra | m | 1 |  |  | 0
39.98 | Provision de conductores de 4 mm2 (rollos de 100 m) | Un. | 1 |  |  | 0
39.99 | Provision de conductores de 6 mm2 (rollos de 100 m) | Un. | 1 |  |  | 0
39.100 | Provision de conductores de 10 mm2 (rollos de 100 m) | Un. | 1 |  |  | 0
39.101 | Provision de conductores NYY de 4 x 95 mm2 | m | 1 |  |  | 0
39.102 | Provision de conductores NYY de 4 x 50 mm2 | m | 1 |  |  | 0
39.103 | Provision de conductores NYY de 4 x 25 mm2 | m | 1 |  |  | 0
39.104 | Provision montaje y puesta en funcionamiento de llaves TM monofasicas de 16 a 32 A | Un. | 1 |  |  | 0
39.105 | Provision montaje y puesta en funcionamiento de llaves TM monofasicas de 40 a 63 A | Un. | 1 |  |  | 0
39.106 | Provision montaje y puesta en funcionamiento de llaves TM trifasicas de 3 x 63 A | Un. | 1 |  |  | 0
39.107 | Provisión montaje y puesta en funcionamiento de llaves TM de 3x20 a 3x32 A | Un. | 1 |  |  | 0
39.108 | Provision montaje y puesta en funcionamiento de llaves TM de 3x100 A | Un. | 1 |  |  | 0
39.109 | Provision montaje y puesta en funcionamiento de llaves TM trifasicas de 3x160 A | Un. | 1 |  |  | 0
39.110 | Provision montaje y puesta en funcionamiento de llaves TM trifasicas de 3x250 A | Un. | 1 |  |  | 0
39.111 | Provision montaje y puesta en funcionamiento de llaves TM trifasicas de 3x2500 A | Un. | 1 |  |  | 0
39.112 | Provision y colocacion de artefactos de iluminacion tipo panel led de adosar de 10 x 120 | Un. | 1 |  |  | 0
39.113 | Provision y colocacion de artefactos de iluminacion tipo panel led de embutir de 60 x 60 | Un. | 1 |  |  | 0
39.114 | Provision y colocacion de Tubos LED de 18 w (incluye zocalos) | Un. | 1 |  |  | 0
39.115 | Provision y colocacion de Tubos LED de 9 w (incluye zocalos) | Un. | 1 |  |  | 0
39.116 | Provision y colocacion de lamparas de vapor de sodio de 400W con capacitor, reactor e ignitor en artefactos existentes | Un. | 1 |  |  | 0
39.117 | Provision y colocacion de lamparas de Bajo consumo de 105 W en alumbrados publicos | Un. | 1 |  |  | 0
39.118 | Provision y colocacion de tablero electrico metalico con barras fase/ neutro y barra tierra | m2 | 1 |  |  | 0
39.119 | Provision y colocacion de artefactos de iluminacion externa tipo AP de 400W incluyendo lamparas, reactores, ignitores etc. | Un. | 1 |  |  | 0
39.120 | Alimentacion de circuitos de Acondicionador de Aire monofasico(La unidad de medida es Boca, porque en el SICP no existe dicha unidad) | Un. | 1 |  |  | 0
39.121 | Alimentacion de circuitos de Acondicionador de Aire trifasico(La unidad de medida es Boca, porque en el SICP no existe dicha unidad) | Un. | 1 |  |  | 0
39.122 | Alimentacion de ducha electrica(La unidad de medida es Boca, porque en el SICP no existe dicha unidad) | Un. | 1 |  |  | 0
39.123 | Provision, instalacion y puesta en funcionamiento de extractores axiales de 40 cm de diametro. Incluye obras civiles en mamposteria. | Un. | 1 |  |  | 0
39.124 | Instalacion de equipos de aire acondicionado de 9.000 a BTU/h con provision de accesorios. | Un. | 1 |  |  | 0
39.125 | Instalacion de equipos de aire acondicionado de 12.000 a BTU/h con provision de accesorios. | Un. | 1 |  |  | 0
39.126 | Instalacion de equipos de aire acondicionado de 18.000 a BTU/h con provision de accesorios. | Un. | 1 |  |  | 0
39.127 | Instalacion de equipos de aire acondicionado de 24.000 a BTU/h con provision de accesorios. | Un. | 1 |  |  | 0
39.128 | Provisión e instalación de artefacto de iluminación LED de 36w, 60x60 cm de adosar. | Un. | 1 |  |  | 0
39.129 | Provisión e instalación de artefacto de iluminación LED de 50w, 6400K, 60x60 cm de embutir. | Un. | 1 |  |  | 0
39.130 | Provisión e instalación de artefacto de iluminación LED de 180w, 19.800 lm, IP65 para alumbrado público. | Un. | 1 |  |  | 0
39.131 | Provisión e instalación de artefacto de iluminación LED de 5w, 6400k cuadrado de embutir. | Un. | 1 |  |  | 0
39.132 | Provisión e instalación de artefacto de iluminación LED de 5w, 2700k cuadrado de embutir. | Un. | 1 |  |  | 0
39.133 | Provisión e instalación de artefacto de iluminación LED de 8w, 6400k cuadrado de embutir. | Un. | 1 |  |  | 0
39.134 | Provisión e instalación de artefacto de iluminación LED de 8w, 2700k cuadrado de embutir. | Un. | 1 |  |  | 0
39.135 | Provisión e instalación de artefacto de iluminación LED de 12w, 6400k cuadrado de embutir. | Un. | 1 |  |  | 0
39.136 | Provisión e instalación de artefacto de iluminación LED de 12w, 2700k cuadrado de embutir. | Un. | 1 |  |  | 0
39.137 | Provisión e instalación de artefacto de iluminación LED de 8w, 6400k cuadrado de adosar. | Un. | 1 |  |  | 0
39.138 | Provisión e instalación de artefacto de iluminación LED de 8w, 2700k cuadrado de adosar. | Un. | 1 |  |  | 0
39.139 | Provisión e instalación de artefacto de iluminación LED de 18w, 6400k cuadrado de adosar. | Un. | 1 |  |  | 0
39.140 | Provisión e instalación de artefacto de iluminación LED de 18w, 2700k cuadrado de adosar. | Un. | 1 |  |  | 0
39.141 | Provisión e instalación de disyuntor TM 3x50 A a rielera. | Un. | 1 |  |  | 0
39.142 | Provisión e instalación de disyuntor TM 3x125 A a rielera. | Un. | 1 |  |  | 0
39.143 | Remoción de ventiladores en mal estado | Un. | 1 |  |  | 0
39.144 | Remoción de extractor y campana | Un. | 1 |  |  | 0
39.145 | Remoción de artefactos eléctricos | Un. | 1 |  |  | 0
39.146 | Remoción de cables | m | 1 |  |  | 0
39.147 | Remoción de ductos de cables | Un. | 1 |  |  | 0
39.148 | Sustitución y colocación de Cableado de acuerdo a calculo de carga con tapas de toma y punto | Un. | 1 |  |  | 0
39.149 | Sustitución y colocación de Embutido de cables exteriores en canaletas cable/canal de PVC | m | 1 |  |  | 0
39.150 | Sustitución y colocación de nuevos Tableros Eléctricos rielera, incluye caja para 20 módulos con tapa acrílica | Un. | 1 |  |  | 0
39.151 | Sustitución y colocación de nuevos Tableros Eléctricos rielera, incluye caja para 36 módulos con tapa acrílica | Un. | 1 |  |  | 0
39.152 | Provisión, cambio y colocación de llave termo magnética de 10 Ampere (En base a necesidad s/ carga) | Un. | 1 |  |  | 0
39.153 | Sustitución y colocación de llave termo magnética de 16 Ampere (En base a necesidad s/ carga) | Un. | 1 |  |  | 0
39.154 | Sustitución y colocación de llave termo magnética de 25 Ampere (En base a necesidad s/ carga) | Un. | 1 |  |  | 0
39.155 | Sustitución y colocación de llave termo magnética de 50 Ampere (En base a necesidad s/ carga) | Un. | 1 |  |  | 0
39.156 | Sustitución y colocación de llave termo magnética de 100 Ampere (En base a necesidad s/ carga) | Un. | 1 |  |  | 0
39.157 | Reparación de artefactos fluorescentes completos que se encuentres en ma estado o colocación de los que se encuentran mal colocados (completo hasta su funcionamiento considerando combio de reactancias, arrancadores o hasta 2 tubos por placa) | Un. | 1 |  |  | 0
39.158 | Sustitución y colocación de artefactos fluorescenters 2x40w. Incl. Caja, fluorescentes, reactancias y arrancadores en lugares donde existen bocas y no artefactos y sean necesarios estrictamente necesarios | Un. | 1 |  |  | 0
39.159 | Sustitución y colocación de artefactos fluorescenters 1x40w. Incl. Caja, fluorescentes, reactancias y arrancadores en lugares donde existen bocas y no artefactos y sean necesarios estrictamente necesarios | Un. | 1 |  |  | 0
39.160 | Sustitución y colocación de artefactos fluorescenters 1x20w. Incl. Caja, fluorescentes, reactancias y arrancadores en lugares donde existen bocas y no artefactos y sean necesarios estrictamente necesarios | Un. | 1 |  |  | 0
39.161 | Sustitución y colocación de caja de llave plástica con 2 puntos y 1 toma, o de 2 tomas y 1 punto (Todo incl. Donde existen circuitos pero no tapas) | Un. | 1 |  |  | 0
39.162 | Sustitución y colocación de cajas plásticas ciegas donde existen bocas pero no tapas | Un. | 1 |  |  | 0
39.163 | Cambio de linea subterránea monofásica con cable de 4 a 10 mm s/ necesidad (incl. Materiales, mano de obra y arreglo posterior de superficie de sueldo) | m | 1 |  |  | 0
39.164 | Cambio de línea subterránea trifásica con cable de 4 a 10 mm hasta el TG (Incluye cambio de electro ducto y registros) | m | 1 |  |  | 0
39.165 | Cambio de línea subterránea trifásica con cable NYY de 16 mm (IncluyeMateriales, mano de obra y arreglo posterios de superficie de suelo) | Un. | 1 |  |  | 0
39.166 | Sustituciòn y colocación de materiales para línea embutida en mampostería monofásica con cables de 4 a 10 mm | m | 1 |  |  | 0
39.167 | Sustitución y colocación de materiales para cambio de línea embutida en mampostería monofásica con cables de 2 mm | m | 1 |  |  | 0
39.168 | Reparación de Puesto de Medición trifásico con acometida nueva, incluyendo todos lo materiales necesarios para su puesta en funcionamiento | Un. | 1 |  |  | 0
39.169 | Reposición de Nuevo Puesto de Medición trifásico con acometida nueva, incluyendo todos los materiales necesarios para su puesta en funcionamiento | Un. | 1 |  |  | 0
39.170 | Reposición de Nuevo circuito para AA, ducha eléctrica y/o termocalefón, con llaves termo magnéticas de 25A y jabalina - Inc. Materiales y MDO | Un. | 1 |  |  | 0
39.171 | Reposición y colocación de electro ductos y cableado (2, 4, 6, 8 mm) en muro existente según norma ANDE, o cambio de los mismos incluyendo balanceo de circuito | m | 1 |  |  | 0
39.172 | Limpieza y mantenimiento de equipos de aire acondicionado de split Inc Carga de gas | Un. | 1 |  |  | 0
39.173 | Rebobinado de ventiladores de techo, incluyendo desmonte, reposición y colocación de llaves nuevas y su correspondiente montaje | Un. | 1 |  |  | 0
39.174 | Reubicación de lugar con montaje de un evaporador de Aire Acondicionado | Un. | 1 |  |  | 0
39.175 | Reposición y colocación de un AA split, con provisión de cañería hasta 6 ml | Un. | 1 |  |  | 0
39.176 | Reposición y colocación de un extractor para baño | Un. | 1 |  |  | 0
39.177 | Reposición y colocación de ducha eléctrica | Un. | 1 |  |  | 0
39.178 | Reposición y colocación de Lámpara con interruptor no mayor a 5 m | Gl. | 1 |  |  | 0
39.179 | Reposición y colocación de Toma corriente embutido no mayor a 5 m | Gl. | 1 |  |  | 0
39.180 | Reposición y colocación de Lámpara con 2 llaves de combinación de escalera | Gl. | 1 |  |  | 0
39.181 | Reposición y colocación de lámpara por llave de 4 vías o intermedia adicional | Gl. | 1 |  |  | 0
39.182 | Plasticos flexibles embutidos De 5/8 | m | 1 |  |  | 0
39.183 | Plasticos flexibles embutidos De 3/4 | m | 1 |  |  | 0
39.184 | Plásticos flexibles embutidos De 1 | m | 1 |  |  | 0
39.185 | Reposición y colocación de Tablero principal o seccional con accesorios y caja embutida hasta 50x50 hasta 5 bc | Gl. | 1 |  |  | 0
39.186 | Reposición y colocación de Tablero principal o seccional con accesorios y caja embutida hasta 50x70 hasta 5 bc | Gl. | 1 |  |  | 0
39.187 | Reposición y colocación de Tablero principal o seccional con accesorios y caja embutida hasta 70x100 hasta 7 bc | Gl. | 1 |  |  | 0
39.188 | Reposición y colocación de Tablero principal o seccional con accesorios y caja embutida hasta 70x100 c/cuerpo. Hasta 10 bc | Gl. | 1 |  |  | 0
39.189 | Disyuntor TM de corte ppal. Seccional unipolar hasta 2 bc | Un. | 1 |  |  | 0
39.190 | Disyuntor TM de corte ppal. Seccional unipolar hasta 6 bc | Un. | 1 |  |  | 0
39.191 | Disyuntor TM limitador de circuitos unipolar hasta 2 bc | Un. | 1 |  |  | 0
39.192 | Disyuntor TM limitador de circuitos tripolar hasta 6bc | Un. | 1 |  |  | 0
39.193 | Instalador de disyuntor diferencial hasta 40 Amper hasta 6 bc M.O.gl | Un. | 1 |  |  | 0
39.194 | Monofásica en lugar definitivo con disyuntor hasta 40 Amper hasta 15 bc | Un. | 1 |  |  | 0
39.195 | Trifásica en lugar definitivo con disyuntor hasta 40 Amper hasta 14 bc | Un. | 1 |  |  | 0
39.196 | Instalación Monofásica en mampostería con limitadora hasta 40 Amper | Un. | 1 |  |  | 0
39.197 | Instalación Trifásica en mampostería con limitadora hasta 45 Amper | Un. | 1 |  |  | 0
39.198 | Colocación y montaje de caja para medidores hasta 10 bc M.O. | Un. | 1 |  |  | 0
39.199 | Colocación de gabinete de hasta 9 medidores con tierra hasta 10 bc M.O. | Un. | 1 |  |  | 0
39.200 | Montaje en gabinete del limitador principal de hasta 100 ampere hasta 6bcM.O. | Un. | 1 |  |  | 0
39.201 | Montaje en gabinete de limitador para medidor monofasica para 2 bc M.O. | Un. | 1 |  |  | 0
39.202 | Montaje en gabinete de limitador para medidor trifasico para 3 bc M.O. | Un. | 1 |  |  | 0
39.203 | Líneas de circuito de acondicionador de aire, monofásico, con interruptor separador en cañerías, con otros circuitos, no mayor de 5 m para 4 bc M.O. | Un. | 1 |  |  | 0
39.204 | Líneas de circuito de calefón o ducha, con interruptor separador en cañerías con otros circuitos no mayor de 5 m hasta 4 bc M.O. | Un. | 1 |  |  | 0
39.205 | Línea de circuito monofásico para motor o motobomba separador en cañerías con otros circuitos no mayor de 5 m hasta 4 bc M.O. | Un. | 1 |  |  | 0
39.206 | Línea aérea monofásica con cables de 4 a 10 mm | m | 1 |  |  | 0
39.207 | Línea trifásica con cables de 4 a 10 mm | m | 1 |  |  | 0
39.208 | Instalación de electro ducto 1 | Un. | 1 |  |  | 0
39.209 | Excavación mas montaje de poste de madera y palma con accesorios monofásicos y trifásicos | un. | 1 |  |  | 0
39.210 | Registro eléctrico con drenaje 25x25x40 cm | Un. | 1 |  |  | 0
39.211 | Registro eléctrico con drenaje 40x40x40 cm | gl. | 1 |  |  | 0
39.212 | Registro eléctrico 30x30x70 cm | gl. | 1 |  |  | 0
39.213 | Registro eléctrico 40x40x70 cm | gl. | 1 |  |  | 0
39.214 | Instalación de sistema puesta a tierra 5 OHM máximo para jabalina y soldado para 8 bc | Un. | 1 |  |  | 0
39.215 | Provisión e instalación UPS de 60 KVA | Un | 1 |  |  | 0
39.216 | TABLERO electrico con barra neutro como minimo para 30 llaves | un | 1 |  |  | 0
39.217 | TABLERO electrico con barra neutro como minimo para 50 llaves | un | 1 |  |  | 0
39.218 | Disyuntor Diferencial 2x63A | un | 1 |  |  | 0
39.219 | Disyuntor Diferencial 2x25A | un | 1 |  |  | 0
39.220 | Llave termomagnetica 1x40A | un | 1 |  |  | 0
39.221 | Llave termomagnetica 3x50A | un | 1 |  |  | 0
39.222 | Disyuntor Diferencial 4x32A | un | 1 |  |  | 0
39.223 | Llave termomagnetica 3x100A | un | 1 |  |  | 0
39.224 | Llave termomagnetica 3x32A | un | 1 |  |  | 0
39.225 | Disyuntor Diferencial 4x25A | un | 1 |  |  | 0
39.226 | Llave termomagnetica 3x300A | un | 1 |  |  | 0
39.227 | Llave termomagnetica 3x60A | un | 1 |  |  | 0
39.228 | Conductor multifilar de 150 mm2 | un | 1 |  |  | 0
39.229 | Llave termomagnetica 3x1000A | un | 1 |  |  | 0
39.230 | Llave termomagnetica 3x160A | un | 1 |  |  | 0
39.231 | Conductor multifilar de 240 mm2 | ml | 1 |  |  | 0
39.232 | Conductor multifilar de 50 mm2 | ml | 1 |  |  | 0
39.233 | Conductor multifilar de 25 mm2 | ml | 1 |  |  | 0
39.234 | Llave termomagnetica 3x700A | un | 1 |  |  | 0
39.235 | Mantenimiento y reparación de tableros generador | un | 1 |  |  | 0
40 | Obras civiles
40.1 | Platea de H°A° 15 cm. | m2 | 1 |  |  | 0
40.2 | Provisión y montaje de estructura metálica y cubierta con paneles aislapanel espesor 7,5 cm. | m2 | 1 |  |  | 0
40.3 | Paredes con aislapanel de 7,5cm de espesor | m2 | 1 |  |  | 0
40.4 | Vedación entre panel pared y panel techo para mejorar estanqueidad, con poliuretano | m | 1 |  |  | 0
40.5 | Zócalo sanitario | m | 1 |  |  | 0
40.6 | Readecuación y reubicación de puerta vaiven | gl | 1 |  |  | 0
40.7 | Readecuación de puerta doble de acceso | gl | 1 |  |  | 0
41 | Sistema de aire acondicionado
41.1 | Ductos de chapa galvanizada | ml | 1 |  |  | 0
41.2 | Tuberías adicionales de cobre por un de split | ml | 1 |  |  | 0
41.3 | UMA 120000 Central | Un | 1 |  |  | 0
41.4 | Tipo Split de 60000 BTU F/C | Un | 1 |  |  | 0
41.5 | Tipo Split de 36000 BTU F/C | Un | 1 |  |  | 0
41.6 | Tipo Split de 30000 BTU F/C | Un | 1 |  |  | 0
41.7 | Tipo Split de 24000 BTU F/C | Un | 1 |  |  | 0
41.8 | Tipo Split de 18000 BTU F/C | Un | 1 |  |  | 0
41.9 | Tipo Split de 15000 BTU F/C | Un | 1 |  |  | 0
41.10 | Tipo Split de 12000 BTU F/C | Un | 1 |  |  | 0
41.11 | Aire Acondicionado de 120.000 BTU (10 TR), tipo Rooftop. | un | 1 |  |  | 0
42 | Gases medicinales
42.1 | Servicio de instalación de sistema de gases médicos, (M.C.) | gl. | 1 |  |  | 0
42.2 | Servicio de instalación de sistema de gases médicos (M.P.) | gl. | 1 |  |  | 0
42.1 | Provisión e instalación de sistema de gases médicos
42.1.1 | Sistemas de generación de oxigeno mano de obra por instalación y puesta a punto de Generador de oxigeno PSA y sus componentes | Un. | 1 |  |  | 0
42.1.2 | Sistemas de generación de oxigeno provisión, instalación y puesta a punto Generador de oxigeno PSA y sus componentes | Un. | 1 |  |  | 0
42.1.3 | Sistemas de generación de oxigeno provisión, instalación y puesta a punto de Caudalímetro Másico | Un. | 1 |  |  | 0
42.1.4 | Compresor de aire Provisión, Instalación y Puesta a punto | Un. | 1 |  |  | 0
42.1.5 | Compresor de aire provisión, instalación y puesta a punto de filtros de linea | Un. | 1 |  |  | 0
42.1.6 | Compresor de aire provisión, instalación y puesta a punto de secadores de aire | Un. | 1 |  |  | 0
42.1.7 | Compresor de aire provisión, instalación y puesta a punto de compresor de oxigeno de alta presión | Un. | 1 |  |  | 0
42.1.8 | Mantenimiento de Sistema de tanques (produccion) de planta de oxigeno | Un. | 1 |  |  | 0
42.1.9 | Sistemas de generación de oxigeno cambio de red de distribución canalizada de gases medicinales con accesorios correspondiente | Un. | 1 |  |  | 0
42.1.10 | Subsistema generador de aire comprimido | Un. | 1 |  |  | 0
43 | Instalacion de Gases Especiales
43.1 | Reguladores de Cilindros con estacion de protocolo para dos cilindros de Alta Presion | un | 1 |  |  | 0
43.2 | Reguladores de Segunda Reduccion | un | 1 |  |  | 0
43.3 | Cañerias de acero Inoxidable 1/4" | un | 1 |  |  | 0
43.4 | Monitor Ambiental de %O2 | un | 1 |  |  | 0
44 | Instalación de GLP
44.1 | Valvula Reguladora para Cilindro de 45 Kg de GLP | un | 1 |  |  | 0
44.2 | Manguera de GLP de 1/2" | un | 1 |  |  | 0
44.3 | Manguera de GLP de 3/8" | un | 1 |  |  | 0
44.4 | Valvula Esferica de 3/8" | un | 1 |  |  | 0
45 | Planta de tratamiento de agua por Ósmosis inversa para diálisis
45.1 | Planta de tratamiento de agua por Ósmosis inversa con capacidad de producción de 600 litros/hora. Prefiltrado: Reservorio de agua cruda de 1.000 litros. Bomba, presurizador y accesorios. Filtro de profundidad arena, cabezal automático. Filtro de profundidad Resina Cationica, cabezal automático. Tanque salero para generación, ablandador. Ósmosis inversa: Estructura de acero inoxidable. Tubo de presión de acero inoxidable: 2 unidades. Membrana de ósmosis inversa 4040: 2 unidades. Bomba principal de genearación de presión osmótica de 3HP. Sistema automático de funcionamiento. Reservorio de 1.000 litros. Bomba impulsora de agua tratada a sala de 1HP. | un | 1 |  |  | 0
45.2 | Tubería de Alimentación de Agua Cte. con Tuberías y Accesorios de Termofusión PN 12,5 Ø 32 mm. | m | 1 |  |  | 0
45.3 | Tubería PVC Liviano Ø 40 mm. Bajo Tierra | m | 1 |  |  | 0
45.4 | Rejilla corrida de 0,20m de ancho | m | 1 |  |  | 0
46 | Planta de abastecimiento de agua
46.1 | Red de captacion de agua (Pozo Tubular profundo Nº 6)
46.1.1 | Provision e instalacion de grupo electrobomba sumergible de 4 in de 7,5 HP (5,5 kW) 380VCA 50 Hz Hm: 100 metros | un | 1 |  |  | 0
46.1.2 | Provision e instalacion de conductor eléctrico NYY IMPAFLEX 0,6/1kV 3 x 16 mm² con sus correspondientes terminales electricos | ml | 1 |  |  | 0
46.1.3 | Traslado de (MGG) hasta la locacion | ml | 1 |  |  | 0
46.1.4 | Tuvo PVC alta presion de 3 in con accesorios para sujecion de la bomba | ml | 1 |  |  | 0
46.1.5 | Accesorios para instalaciones hidraulicas de 3" (valvula esferica, valvulas de retencion, valvula de compuerta, manometro, abrazaderas, respiradero, soga) | gl | 1 |  |  | 0
46.1.6 | Tablero de arranque para equipo de bombeo | gl | 1 |  |  | 0
46.1.7 | Automatizacion con tanque reservorio, pruebas de funcionamiento | gl | 1 |  |  | 0
46.2 | Red de captacion de agua (Pozo Tubular profundo Nº 5)
46.2.1 | Provision e instalacion de conductor eléctrico NYY 0,6/1kV 3 x 35 mm² con sus correspondientes terminales electricos | ml | 1 |  |  | 0
46.3 | Bloque de reservorios de agua (Cisternas Nº 4 y Nº 5)
46.3.1 | Automatizacion de electrobombas con tanques reservorio, instalaciones de boyas y mando, pruebas de funcionamiento. | gl | 1 |  |  | 0
46.4 | Red de transferencia (motobomba de transferencia)
46.4.1 | Provision e instalacion de Motobomba Centrifuga de eje de rotación horizontal para presión del sistema de red de agua de 5 HP mínimo, Tensión 380 VAC, Frecuencia 50 HZ, Presión máxima en la red de agua 8 Bar, montado sobre bancada. Tablero de Mando Incluido e Instalado, Arranque Estrella- Triangulo manual y automático. Provisión de Manual Operativo. Provisión de Manual de Despiece de la máquina. Garantía 2 años. Capacitación Técnica a los Técnicos Operarios que utilizarán la máquina. Instalación Incluida: Montaje de motor con sus respectivas cañerías de conexión al sistema e instalación eléctrica. | gl | 1 |  |  | 0
46.5 | Bloque de Motobombas sanitarias
46.5.1 | Provision y reparacion de manchon de acople para motobomba mancalizada | gl | 1 |  |  | 0
46.6 | Sistema de filtrado y dosificacion de hipoclorito de la planta (Mantenimiento preventivo y correctivo general)
46.6.1 | Provision e instalacion de Dosificador de Hipoclorito de 30 L/h a 10 kg/cm² | un | 1 |  |  | 0
47 | Instalación contra incendio (se conecta al sistema existente)
47.1 | Alarma audio visual con estrobo 24VDC | un | 1 |  |  | 0
47.2 | Pulsador manual de alarma rearmable para sistema convencional de detección de incendios . | un | 1 |  |  | 0
47.3 | Detector de humo calor convencional, con elemento térmico | un | 1 |  |  | 0
47.4 | Interconexión de zonas | un | 1 |  |  | 0
47.5 | INSTALACIÓN, incluye Mano de Obra y Materiales: cableado de alimentación y ducteado externo con cable canal o conduit. | gl | 1 |  |  | 0
47.6 | Extintores PQS del tipo ABC de 4Kg | un | 1 |  |  | 0
47.7 | Extintores PQS del tipo ABC de 6Kg | un | 1 |  |  | 0
47.8 | Extintores del tipo Halogenado de 4Kg | un | 1 |  |  | 0
47.9 | Extintores clase 34B CO2 o N2 y Ar | Un | 1 |  |  | 0
47.10 | Baliza de pared, o Canastillo metálico | un | 1 |  |  | 0
47.11 | Canastillo con Baliza | un | 1 |  |  | 0
47.12 | Cartel Indicador de Salida Autónomo. Iluminación a Led con batería. | un | 1 |  |  | 0
47.13 | Luz de Emergencia de Led | un | 1 |  |  | 0
47.14 | Boca de incendio equipada, compuesta de gaveta metálica de color rojo, con puerta metálica de abrir y visor de acrílico. Equipada con registro globo angular de 2 1/2 ", manguera de poliester de 30 metros, terminales de acople y pico lanza neblinera de 1 1/2 x 1/2". | un | 1 |  |  | 0
47.15 | Manómetro de Glicerina para Boca de Incendio Equipada, Visor 2,5 pugadas, de 0 a 16 bar | un | 1 |  |  | 0
47.16 | Despresurización del sistema para ampliación y Presurización del sistema para Puesta en marcha. | un | 1 |  |  | 0
47.17 | Cañería de distribución con Acero al carbono de 2 1/2" pintado en Rojo ANSI SCH10 , extremos ranurados por laminado en frío, con uniones ranuradas rígidas UL FM. Incluye Accesorios (curvas, codos, tee, reducciones, etc). Incluye Soportes metálicos tipo Pillow o Clevis Hanger con varilla roscada y tarugo metálico soportado a losa de techo, o con ménsula metálica adosado a la pared en tramos donde lo requiera. | m | 1 |  |  | 0
47.18 | Cañería de distribución con Acero al carbono de 3" pintado en Rojo ANSI SCH10 , extremos ranurados por laminado en frío, con uniones ranuradas rígidas UL FM. Incluye Accesorios (curvas, codos, tee, reducciones, etc). Incluye Soportes metálicos tipo Pillow o Clevis Hanger con varilla roscada y tarugo metálico soportado a losa de techo, o con ménsula metálica adosado a la pared en tramos donde lo requiera. | m | 1 |  |  | 0
47.19 | Desmonte de cañería existente. | m | 1 |  |  | 0
47.20 | Reubicación de Boca de incendio equipada existente. | un | 1 |  |  | 0
48 | Señales Debiles e Incendio -Cableado Estructurado
48.1 | Cable UTP 6 Rollos | mts | 1 |  |  | 0
48.2 | Bandeja de Metal Colocada de 30x6 Cm | mts | 1 |  |  | 0
48.3 | Conectores Jack RJ 45 categ 6 | un | 1 |  |  | 0
48.4 | Rack de 19" dos parantes de 42 U | un | 1 |  |  | 0
48.5 | Pachera de 19" con 24 puertos de categ 6 | un | 1 |  |  | 0
48.6 | Patch cord de 1,5 mts Categ 6 | un | 1 |  |  | 0
48.7 | Bandeja Armada con 6 conectores LC para Fibra Optica | un | 1 |  |  | 0
48.8 | Path Cord de fibra multimodo con conectores LC | un | 1 |  |  | 0
48.9 | Ordenadores de Cable Horizontal | un | 1 |  |  | 0
48.10 | Canal de tension para rack de 8 tomas universales. | un | 1 |  |  | 0
48.11 | Tomas de Red RJ45, con cableado estructurado categoría 6 con canaletas, ascesorios e intalación en obra. | un | 1 |  |  | 0
48.12 | Rack de pared de 12 U , con accesorios e instalación en obra | un | 1 |  |  | 0
48.13 | Rack de Piso de 42 U, con accesorios, porta dios 1 (uno) , 3 (tres) bandejas para equipos e instalación en obra | un | 1 |  |  | 0
48.14 | Equipos de Borde | un | 1 |  |  | 0
48.15 | Switch de 24 puertos | un | 1 |  |  | 0
48.16 | Canalestas externas, ductos de 1" (pulgada) | un | 1 |  |  | 0
48.17 | Camaras de seguridad de 4 entradas | un | 1 |  |  | 0
49 | Sistema de Prevencion de Incendio PCI
49.1 | Gabinete central digital tecnologia 3 D con capacidad minima de hasta 320 dispositivos | un | 1 |  |  | 0
49.2 | Sensores digitales de Incendio de 2 hilos H/C | un | 1 |  |  | 0
49.3 | Sensores digitales de Incendio de 2 hilos T/V | un | 1 |  |  | 0
49.4 | Pulsadores Manuales | un | 1 |  |  | 0
49.5 | Sirena con Luz estroboscopica | un | 1 |  |  | 0
49.6 | Señaletica | un | 1 |  |  | 0
49.7 | Luz de emergencia | un | 1 |  |  | 0
49.8 | Materiales de Instalacion del Proyecto | gl | 1 |  |  | 0
49.9 | Mano de Obra | gl | 1 |  |  | 0
50 | Provision y Colocacion de Tubos, accesorios y valvulas para la Red Hidrante con sella Rosca
50.1 | Tubos de Hierro Galvanizado, Diametro de 4" | mts | 1 |  |  | 0
50.2 | Tubos de Hierro Galvanizado, Diametro de 3" | mts | 1 |  |  | 0
50.3 | Tubos de Hierro Galvanizado, Diametro de 2 1/2" | mts | 1 |  |  | 0
50.4 | Tubos de Hierro Galvanizado de 3"- accesorios | mts | 1 |  |  | 0
50.5 | Tubos de Hierro Galvanizado de 2 1/2"- accesorios | mts | 1 |  |  | 0
51 | Provision y Colocacion de Señalizacion
51.1 | Letreros indicadores de salida tipo 1 | un | 1 |  |  | 0
51.2 | Indicadores de presencia de BIE | un | 1 |  |  | 0
52 | Ejecucion de pintura sintetica para tubos de HºGº
52.1 | Tubo de Hierro Galvanizado de 3" | ml | 1 |  |  | 0
| Tubo de Hierro Galvanizado de 2 1/2" | ml | 1 |  |  | 0
52.3 | Excavacion de Zanja, tapada y compactacion, dimensiones de 0,40x0,80 | ml | 1 |  |  | 0
52.4 | Fabricacion y colocacion de soporte metalico galvanizado tipo argolla, para tuberia de prevencion de combate a incendio, para Tubos HºGº 3" y 2 1/2", fijado en losa de HºAº con tarugo metalico | un | 1 |  |  | 0
52.5 | Prueba de estanqueidad y funcionamiento del Sistema de prevencion de combate a incendio | gl | 1 |  |  | 0
53 | PROVISION E INSTALACION DE BOCAS DE INCENDIO SIAMESA B.I.S.
53.1 | Montaje de la Boca de Incendio Siamesas | un | 1 |  |  | 0
53.2 | Tee de Hierro Galvanizado, 2 1/2" x 2 1/2" | ml | 1 |  |  | 0
53.3 | Alma doble de Hierro Galvanizado de 2 1/2" | un | 1 |  |  | 0
53.4 | Valvula de Retencion vertical de 2 1/2" | un | 1 |  |  | 0
53.5 | Registro Globo angular de 2 1/2" p/ B.I.S | un | 1 |  |  | 0
54 | PROVISION E INSTALACION DE EQUIPO DE BOMBEO CASETA DE MAQUINAS BAJO TANQUE ELEVADO
54.1 | Equipo de Bombeo de eje horizontal, con motor separado, lubricado a grasa, caudal 30 m3/h, altura manometrica 181 mts, con presostato electronico | un | 1 |  |  | 0
54.2 | Tablero de mando trifasico arranque compensado de 35 HP | un | 1 |  |  | 0
54.3 | Montaje del equipo de bombeo y tablero de mando | gl | 1 |  |  | 0
55 | PROVISION E INSTALACION DE BOCAS DE INCENDIO B.I.E.
55.1 | Montaje de la Boca de Incendio | un | 1 |  |  | 0
55.2 | Caja Metalica para Manguera Externa | un | 1 |  |  | 0
55.3 | Registro Globo angular de 2 1/2" | un | 1 |  |  | 0
55.4 | Adaptador storz de 2 1/2" x 1 1/2" | un | 1 |  |  | 0
55.5 | Manguera de poliester de 1 1/2" x 25 mts | un | 1 |  |  | 0
55.6 | Lanza (pico tronco conico) para conexión de 1 1/2" x 13 mm | un | 1 |  |  | 0
55.7 | Extintores PQP y CO2, según planos | gl | 1 |  |  | 0
56 | REPOSICIÓN DE ÁRBOLES
56.1 | Arborización (compensación de arboles, colocar plantines para árboles especies nativas con protector contra animales en cantidad necesaria) | gl. | 1 |  |  | 0
57 | Protección para rayos X- obras civiles
57.1 | Provisión e instalación de protección radiologica, con materiales de láminas de plomo 0,5 mm de espesor 1mx1m | m2 | 1 |  |  | 0
57.2 | Provisión e instalación de masa baritada 3,2 grs. Por cm2 | m2 | 1 |  |  | 0
57.3 | Provisión e instalación de vidrio plomado con equivalencia en plomo de 1mm con 1 cm como min. Y max. 2cm de esp. De 1mx1m | m2 | 1 |  |  | 0
58 | Limpieza del terreno en su totalidad incluyendo patios interiores con retiro.
58.1 | Limpieza final | m3 | 1 |  |  | 0
58.2 | Limpieza y acarreo de escombros | m3 | 1 |  |  | 0
59 | PLANTA GENERADORA DE OXIGENO MEDICINAL
59.1 | Por construcción, montaje, puesta en funcionamiento y operación | un. | 1 |  |  | 0
60 | PLANTA DE TRATAMIENTO DE RESIDUOS HOSPITALARIOS Y BIOINFECCIOSOS
60.1 | Infraestructura requerida para el montaje de la Planta de residuos | m2 | 1 |  |  | 0
60.2 | Por Diseño ejecutivo, construcción, montaje, puesta en funcionamiento | m2 | 1 |  |  | 0
60.3 | Por construcción, montaje, puesta en funcionamiento y operación | Un | 1 |  |  | 0
61 | Diseño y construcción de una planta de tratamiento de efluentes hospitalarios
61.1 | Planta de tratamiento de efluentes hospitalarios | Un. | 1 |  |  | 0
PRECIO TOTAL
REFERENCIA MANDU´A
OBS. SEGÚN LEY Nº 1012/83 DE ARANCELES DE HONORARIOS DE ARQUITECTOS
SEGÚN ART. 9º LOS SERVICIOS SERAN REMUNERADOS SEGÚN PORCENTAJE PREESTABLECIDOS PARA CADA FASE DEL PROYECTO.
EXTRAIDO DEL ARANCEL DE HONORAIROS DE LA ASOCIACIÓ PARAGUAYA DE ARQUITECTOS - APAR- LEY 1012
LOS VALORES INDICADOS SE PRESENTAN EN FORMATO RESUMIDO (SIN DESGLOSE DE MATERIALES Y/O MANO DE OBRA) DESGLOSE QUE PUEDEN ENCONTRARSE DISCRIMINADOS EN LAS REVISTAS DE REFERENCIAS, LOS RUBROS COMPLEJOS SON LA SUMATORIAD DE DOS O MAS RUBROS EXTRAIDOS DE LAS REVISTA DE REFERENCIA, SE LE AGREGAN LOS COSTOS, GASTOS DEL COMITENTE, GASTOS GENERALES Y BENEFICIOS.
EL ESTUDIO DE IMPACTO AMBIENTAL, SE JUSTIFICA CON LOS PRECIOS DE HONORARIOS LOGISTICA Y PRESENTACIONES DE INFORMES.