## items
Ítems del llamado CONSTRUCCIONES VARIAS EN EL DEPARTAMENTO DE MISIONES con ID: 369724
LOTE NRO: 1
LOTE N° 1 CONSTRUCION DE PAVIMENTO TIPO EMPEDRADO EN EL DISTRITO DE SAN MIGUEL , Contrato Abierto: No , Abastecimiento simultáneo: No
Ítem | Código Catálogo | Descripción del Bien | Unidad de Medida | Cantidad | Precio unitario (IVA incluído) | Precio total
1 | 72131701-002 | ITEM 1 CONSTRUCCION DE PAVIMENTO TIPO EMPEDRADO EN EL BARRIO COSTA HU DEL DISTRITO DE SAN MIGUEL | Unidad | 1 |  | 0
1.1 |  | TRABAJOS PRELIMINARES
1.1.1 |  | Marcación, replanteo, CON EQUIPO DE TEODOLITO, CON JABALINAS O ESTACAS PINTADAS CADA 20 METROS INDICANDO LOS NIVELES DE RELLENO Y/O DESMONTE, Y LA RASANTE FINAL SEGÚN LOS PERFILES DE PROYECTO | Metros cuadrados | 6.828,99 |  | #VALUE!
1.1.2 |  | Desmonte de cañerías/ traslado y/o reposición de cañerías averiadas / desmontes varios | Metros cuadrados | 900 |  | 0
1.1.3 |  | Cartel de Obra , SEGÚN ESPECIFICACIONES TECNICAS | Unidad Medida Global | 1 |  | 0
1.2 |  | MOVIMIENTO DE SUELO
1.2.1 |  | Preparación de terreno para caja de empedrado. | Metros cuadrados | 6.828,99 |  | #VALUE!
1.2.2 |  | Relleno y compactación de suelo base | Metros cúbicos | 204,87 |  | #VALUE!
1.3 |  | CORDÓN DE HORMIGON
1.3.1 |  | Provisión y colocación de cordón (escondido) prefabricado de hormigón 010*0,25*0,50, en borde de terminacion de empedrado(en las bocacalles donde no se continua el pavimento) | Metro lineal | 40 |  | 0
1.3.2 |  | Cordón cuneta, una sola pieza de H°elaborado insitu: de 0,45m. de base mayor x 0,40 de altura, canal de 0.30 m, borde de cordon superior en contacto con la vereda de 0.12 de ancho. Long. variable con juntas de dilatacion cada 3 metros. Encofrado metálico | Metro lineal | 1.840,27 |  | #VALUE!
1.4 |  | PAVIMENTACION PETREA
1.4.1 |  | Pavimento tipo empedrado. Incluye colchón de arena (ARENA DE RIO 50 %) | Metros cuadrados | 6.828,99 |  | #VALUE!
1.4.2 |  | Compactación manual en el proceso y a rodillo según especificaciones al final | Metros cuadrados | 6.828,99 |  | #VALUE!
1.4.3 |  | Ripiado final con ripio basáltico. Piedra VI | Metros cuadrados | 6.828,99 |  | #VALUE!
1.5 |  | LIMPIEZA DE OBRA Y TRABAJOS FINALES
1.5.1 |  | Relleno lateral de contención de cordón | Metros cúbicos | 237,6 |  | #VALUE!
1.5.2 |  | Limpieza Final, retiro de escombros y Entrega de obra | Unidad Medida Global | 1 |  | 0
Precio Total
LOTE NRO: 2
LOTE N° 2 CONSTRUCCION DE PASEO MUNICIPAL DEL DISTRITO DE YABEBYRY , Contrato Abierto: No , Abastecimiento simultáneo: No
Ítem | Código Catálogo | Descripción del Bien | Unidad de Medida | Cantidad | Precio unitario (IVA incluído) | Precio total
1 | 72131601-001 | ITEM 1 CONSTRUCCION DE PASEO MUNICIPAL DEL DISTRITO DE YABEBYRY | Unidad | 1 |  | 0
1.1 |  | PREPARACION DE LA OBRA
1.1.1 |  | Limpieza y preparación del terreno | Unidad Medida Global | 1 |  | 0
1.1.2 |  | Replanteo y marcación. | Unidad Medida Global | 1 |  | 0
1.1.3 |  | Cartel de obra. | Unidad | 1 |  | 0
1.1.4 |  | Plancha de granito | Unidad Medida Global | 1 |  | 0
1.2 |  | CAMINEROS
1.2.1 |  | Excavación para cimiento de P.B.C.- | Metros cúbicos | 125,5 |  | #VALUE!
1.2.2 |  | Muro de contención de P.B.C, visto sin cal.- | Metros cúbicos | 295,4 |  | #VALUE!
1.2.3 |  | Relleno y compactación mecánica por capa máx.. 0,20 cm.- | Metros cúbicos | 1.026 |  | 0
1.2.4 |  | Contrapiso de Hº Cº de 8 cm.- | Metros cuadrados | 961,8 |  | #VALUE!
1.2.5 |  | Carpeta de mortero dosag: (3:1) de 2cm.- | Metros cuadrados | 961,8 |  | #VALUE!
1.2.6 |  | Piso de canto rodado cargado in situ. (ver diseño en planos y perspectivas) | Metros cuadrados | 905 |  | 0
1.2.7 |  | Cordón de H° de 0,15x0,50 cm. | Metro lineal | 525 |  | 0
1.2.8 |  | Adoquín rectangular con medidas 10x20x08 en área de gimnasio | Metros cuadrados | 92,6 |  | #VALUE!
1.3 |  | LISTA DE EQUIPOS PARA GIMNASIA
1.3.1 |  | Senderismo. De acero esmaltado y fibra de vidrio. Apto para 1 persona.- | Unidad | 2 |  | 0
1.3.2 |  | Relajador de cintura triple. De acero esmaltado y fibra de vidrio. Apto para 3 persona.- | Unidad | 2 |  | 0
1.3.3 |  | Camilla. De acero esmaltado y fibra de vidrio. Apto para 2 persona. | Unidad | 2 |  | 0
1.3.4 |  | Giro de Cintura. De acero esmaltado y fibra de vidrio. Apto para 4 persona. | Unidad | 2 |  | 0
1.4 |  | INSTALACÍON ELECTRICA
1.4.1 |  | Provisión y colocación Alumbrados de Postes de H° de 7,00 m de altura. con focos LED de 160w (cuatro brazos). Incluye instalación cable NNYY (conexión entre alumbrado ) ver detalles en plano.- | Unidad | 10 |  | 0
1.4.2 |  | Registro 40x40. para Instalación Eléctrica.- | Unidad | 9 |  | 0
1.5 |  | PERGOLADOS
1.5.1 |  | Pergolados metálicos de 2,10x2,00 h: 2.40 m. (Sujeto a dado de concreto de 0,40x0,40 cm con columnas y vigas de caños de 100mmx100mm), incluye base antióxido y pintura color caoba. | Unidad | 6 |  | 0
1.5.2 |  | Pergolados de estructura metálica forma semi circular en extremos del caminero.- incluye base antióxido y pintura color caoba. | Unidad | 2 |  | 0
1.6 |  | CABECERA DE HºAº
1.6.1 |  | Excavaciones varias.- | Metros cúbicos | 6 |  | 0
1.6.2 |  | Zapata corrida de Hº Aº con varillas de hierro del Ø 8 cada 20 cm. | Metros cúbicos | 1,98 |  | #VALUE!
1.6.3 |  | Muro de Hº Aº con doble malla Ø 8 de forma vertical y Ø 6 de forma horizontal cada 20 cm, espesor 20cm. | Metros cúbicos | 2,8 |  | #VALUE!
1.6.4 |  | Pintura vial en la parte superior de las cabeceras, color negro y franjas amarillo a 45º.- | Metros cuadrados | 11 |  | 0
1.7 |  | VARIOS
1.7.1 |  | Bancos con estructura de caño galvanizado de Ø2 ¨ y refuerzos con caños rectangulares de 20x40 cm con base antióxido y pintura acrílica (3 capas), con asientos y respaldo de madera dura de 5x13cm. Sujeto con dado de concreto de 30x30cm Prof. 0.40 cm. | Unidad | 30 |  | 0
1.7.2 |  | Rampas de Acceso con muro de PBC. | Unidad | 4 |  | 0
1.7.3 |  | Junta de dilatación c/ 3,00m. | Metro lineal | 295 |  | 0
1.7.4 |  | Baranda de estructura metálica, h: 0,90m, detalles en plano. | Metro lineal | 250 |  | 0
1.7.5 |  | Basureros metálicos diferenciados (orgánicos e inorgánicos) sujetados con tubos de hierro galvanizado de 2¨ en concreto de 0,30x0,30 cm Prof.: 0,40 cm. | Unidad | 8 |  | 0
1.7.6 |  | Letras corpóreos con nomenclatura de (Bienvenidos a Yabebyry) h:50 cm sobre muro de PBC con revestimientos con lajas símil piedra. | Unidad Medida Global | 1 |  | 0
1.7.7 |  | Letras corpóreos con nomenclatura de (Buen Viaje) h:50 cm sobre muro de PBC revocado y revestimientos con lajas símil piedra. | Unidad Medida Global | 1 |  | 0
1.7.8 |  | Área verde (Empastado, Ornamentación con palmeras y plantas de jardinería ) | Unidad Medida Global | 1 |  | 0
1.7.9 |  | Canillas de bronce para riego, conectados a red hidráulica de alimentación existente. | Unidad | 3 |  | 0
1.8 |  | LIMPIEZA FINAL
1.8.1 |  | Limpieza final. | Unidad Medida Global | 1 |  | 0
Precio Total
LOTE NRO: 3
LOTE N° 3 CONSTRUCCION DE PAVIMENTO TIPO EMPEDRADO EN EL DISTRITO DE SAN IGNACIO (PARTE 1), Contrato Abierto: No , Abastecimiento simultáneo: No
Ítem | Código Catálogo | Descripción del Bien | Unidad de Medida | Cantidad | Precio unitario (IVA incluído) | Precio total
1 | 72131701-002 | ITEM 1 CONSTRUCCION DE PAVIMENTO TIPO EMPEDRADO EN EL BARRIO VIRGEN DE LOURDES. (CALLE ASTELFO DELVALLE/ESTELA FERREIRA/ PADRE LUIS PAROLA) | Unidad | 1 |  | 0
1.1 |  | TRABAJOS PRELIMINARES
1.1.1 |  | Marcación, replanteo, CON EQUIPO DE TEODOLITO, CON JABALINAS O ESTACAS PINTADAS CADA 20 METROS INDICANDO LOS NIVELES DE RELLENO Y/O DESMONTE, Y LA RASANTE FINAL SEGÚN LOS PERFILES DE PROYECTO | Metros cuadrados | 3.670,32 |  | #VALUE!
1.1.2 |  | Desmonte de cañerías/ traslado y/o reposición de cañerías averiadas / desmontes varios | Metros cuadrados | 550,55 |  | #VALUE!
1.1.3 |  | Cartel de Obra , SEGÚN ESPECIFICACIONES TECNICAS | Unidad Medida Global | 1 |  | 0
1.2 |  | MOVIMIENTO DE SUELO
1.2.1 |  | Preparación de terreno para caja de empedrado. | Metros cuadrados | 2.333,45 |  | #VALUE!
1.2.2 |  | Relleno y compactación de suelo base | Metros cúbicos | 70 |  | 0
1.3 |  | CORDÓN DE HORMIGON
1.3.1 |  | Provisión y colocación de cordón (escondido) prefabricado de hormigón 010*0,25*0,50, en borde de terminacion de empedrado(en las bocacalles donde no se continua el pavimento) y en tramos del trazado según plano | Metro lineal | 20 |  | 0
1.3.2 |  | Cordón cuneta, una sola pieza de H°elaborado insitu: de 0,45m. de base mayor x 0,40 de altura, canal de 0.30 m, borde de cordon superior en contacto con la vereda de 0.12 de ancho. Long. variable con juntas de dilatacion cada 3 metros. Encofrado metálico | Metro lineal | 640,03 |  | #VALUE!
1.4 |  | PAVIMENTACION PETREA
1.4.1 |  | Pavimento tipo empedrado. Incluye colchón de arena (ARENA DE RIO 50 %) | Metros cuadrados | 2.333,45 |  | #VALUE!
1.4.2 |  | Compactación manual en el proceso y a rodillo según especificaciones al final | Metros cuadrados | 2.333,45 |  | #VALUE!
1.4.3 |  | Ripiado final con ripio basáltico. Piedra VI | Metros cuadrados | 2.333,45 |  | #VALUE!
1.5 |  | LIMPIEZA DE OBRA Y TRABAJOS FINALES
1.5.1 |  | Relleno lateral de contención de cordón | Metros cúbicos | 153,61 |  | #VALUE!
1.5.2 |  | Limpieza Final, retiro de escombros y Entrega de obra | Unidad Medida Global | 1 |  | 0
2 | 72131701-002 | ITEM 2 CONSTRUCCION DE PAVIMENTO TIPO EMPEDRADO EN LA CALLE BOQUERON ENTRE ALIDER VERA Y TUYUTI, CALLE TUYUTI BO. SAN FRANCISCO | Unidad | 1 |  | 0
2.1 |  | TRABAJOS PRELIMINARES
2.1.1 |  | Marcación, replanteo, CON EQUIPO DE TEODOLITO, CON JABALINAS O ESTACAS PINTADAS CADA 20 METROS INDICANDO LOS NIVELES DE RELLENO Y/O DESMONTE, Y LA RASANTE FINAL SEGÚN LOS PERFILES DE PROYECTO | Metros cuadrados | 2.207,97 |  | #VALUE!
2.1.2 |  | Desmonte de cañerías/ traslado y/o reposición de cañerías averiadas / desmontes varios | Metros cuadrados | 122,3 |  | #VALUE!
2.1.3 |  | Cartel de Obra , SEGÚN ESPECIFICACIONES TECNICAS | Unidad Medida Global | 1 |  | 0
2.2 |  | MOVIMIENTO DE SUELO
2.2.1 |  | Preparación de terreno para caja de empedrado. | Metros cuadrados | 2.207,97 |  | #VALUE!
2.2.2 |  | Relleno y compactación de suelo base | Metros cúbicos | 66,24 |  | #VALUE!
2.3 |  | CORDÓN DE HORMIGON
2.3.1 |  | Provisión y colocación de cordón (escondido) prefabricado de hormigón 010*0,25*0,50, en borde de terminacion de empedrado(en las bocacalles donde no se continua el pavimento) | Metro lineal | 47,94 |  | #VALUE!
2.3.2 |  | Cordón cuneta, una sola pieza de H°elaborado insitu: de 0,45m. de base mayor x 0,40 de altura, canal de 0.30 m, borde de cordon superior en contacto con la vereda de 0.12 de ancho. Long. variable con juntas de dilatacion cada 3 metros. Encofrado metálico | Metro lineal | 474,79 |  | #VALUE!
2.4 |  | PAVIMENTACION PETREA
2.4.1 |  | Pavimento tipo empedrado. Incluye colchón de arena (ARENA DE RIO 50 %) | Metros cuadrados | 2.207,97 |  | #VALUE!
2.4.2 |  | Compactación manual en el proceso y a rodillo según especificaciones al final | Metros cuadrados | 2.207,97 |  | #VALUE!
2.5 |  | LIMPIEZA DE OBRA Y TRABAJOS FINALES
2.5.1 |  | Relleno lateral de contención de cordón | Metros cúbicos | 15,83 |  | #VALUE!
2.5.2 |  | Limpieza Final, retiro de escombros y Entrega de obra | Unidad Medida Global | 1 |  | 0
2.5.3 |  | Baden de hormigón armado de 10 cm de espesor, 8,65 X 1,72 , Y otro baden de 9,75X 2,00 | Metros cúbicos | 3,43 |  | #VALUE!
Precio Total
LOTE NRO: 4
LOTE N° 4 CONSTRUCCION DE PAVIMENTO TIPO EMPEDRADO EN EL DISTRITO DE SAN IGNACIO (PARTE 2), Contrato Abierto: No , Abastecimiento simultáneo: No
Ítem | Código Catálogo | Descripción del Bien | Unidad de Medida | Cantidad | Precio unitario (IVA incluído) | Precio total
1 | 72131701-002 | Item 1 Construcción de pavimento tipo empedrado en la Calle Eusebio Rivaldi y Calle 3 frente al Club - BARRIO LOMA CLAVEL ESTE | Unidad | 1 |  | 0
1.1 |  | TRABAJOS PRELIMINARES
1.1.1 |  | Marcación, replanteo, CON EQUIPO DE TEODOLITO, CON JABALINAS O ESTACAS PINTADAS CADA 20 METROS INDICANDO LOS NIVELES DE RELLENO Y/O DESMONTE, Y LA RASANTE FINAL SEGÚN LOS PERFILES DE PROYECTO | Metros cuadrados | 1.795,36 |  | #VALUE!
1.1.2 |  | Desmonte de cañerías/ traslado y/o reposición de cañerías averiadas / desmontes varios | Metros cuadrados | 294,68 |  | #VALUE!
1.1.3 |  | Cartel de Obra , SEGÚN ESPECIFICACIONES TECNICAS | Unidad Medida Global | 1 |  | 0
1.2 |  | MOVIMIENTO DE SUELO
1.2.1 |  | Preparación de terreno para caja de empedrado | Metros cuadrados | 1.795,36 |  | #VALUE!
1.2.2 |  | Relleno y compactación de suelo base | Metros cúbicos | 53,86 |  | #VALUE!
1.3 |  | CORDÓN DE HORMIGON
1.3.1 |  | Provisión y colocación de cordón (escondido) prefabricado de hormigón 010*0,25*0,50, en borde de terminacion de empedrado(en las bocacalles donde no se continua el pavimento) | Metro lineal | 24 |  | 0
1.3.2 |  | Cordón cuneta, una sola pieza de H°elaborado insitu: de 0,45m. de base mayor x 0,35 de altura, canal de 0.30 m, borde de cordon superior en contacto con la vereda de 0.12 de ancho. Long. variable con juntas de dilatacion cada 3 metros. Encofrado metálico | Metro lineal | 392,59 |  | #VALUE!
1.4 |  | PAVIMENTACION PETREA
1.4.1 |  | Pavimento tipo empedrado. Incluye colchón de arena (ARENA DE RIO 50 %) | Metros cuadrados | 1.795,36 |  | #VALUE!
1.4.2 |  | Compactación manual en el proceso y a rodillo según especificaciones al final | Metros cuadrados | 1.795,36 |  | #VALUE!
1.4.3 |  | Ripiado final con ripio basáltico. Piedra VI | Metros cuadrados | 1.795,36 |  | #VALUE!
1.5 |  | LIMPIEZA DE OBRA Y TRABAJOS FINALES
1.5.1 |  | Relleno lateral de contención de cordón | Metros cúbicos | 103,64 |  | #VALUE!
1.5.2 |  | Limpieza Final, retiro de escombros y Entrega de obra | Unidad Medida Global | 1 |  | 0
2 | 72131701-002 | Item 2 Construcción de pavimento tipo empedrado en la Calle Eusebio Felix Pedrozo, Calle 3, Calle Hipolito Altamirano. BARRIO LOMA CLAVEL ESTE | Unidad | 1 |  | 0
2.1 |  | TRABAJOS PRELIMINARES
2.1.1 |  | Marcación, replanteo, CON EQUIPO DE TEODOLITO, CON JABALINAS O ESTACAS PINTADAS CADA 20 METROS INDICANDO LOS NIVELES DE RELLENO Y/O DESMONTE, Y LA RASANTE FINAL SEGÚN LOS PERFILES DE PROYECTO | Metros cuadrados | 4.595,56 |  | #VALUE!
2.1.2 |  | Desmonte de cañerías/ traslado y/o reposición de cañerías averiadas / desmontes varios | Metros cuadrados | 341,4 |  | #VALUE!
2.1.3 |  | Cartel de Obra , SEGÚN ESPECIFICACIONES TECNICAS | Unidad Medida Global | 1 |  | 0
2.2 |  | MOVIMIENTO DE SUELO
2.2.1 |  | Preparación de terreno para caja de empedrado. | Metros cuadrados | 4.595,56 |  | #VALUE!
2.2.2 |  | Relleno y compactación de suelo base | Metros cúbicos | 137,87 |  | #VALUE!
2.3 |  | CORDÓN DE HORMIGON
2.3.1 |  | Provisión y colocación de cordón (escondido) prefabricado de hormigón 010*0,25*0,50, en borde de terminacion de empedrado(en las bocacalles donde no se continua el pavimento) | Metro lineal | 45 |  | 0
2.3.2 |  | Cordón cuneta, una sola pieza de H°elaborado insitu: de 0,45m. de base mayor x 0,35 de altura, canal de 0.30 m, borde de cordon superior en contacto con la vereda de 0.12 de ancho. Long. variable con juntas de dilatacion cada 3 metros. Encofrado metálico | Metro lineal | 1.089,79 |  | #VALUE!
2.3.3 |  | Solo canal en uno de los lados calle Hipolito Altamirano, de H°elaborado insitu: de 0,30m. de base mayor x 0,10 espesor, long. variable con juntas de dilatacion cada 3 metros. dosaje 1:3 con piedra triturada de V | Metros cúbicos | 5,76 |  | #VALUE!
2.4 |  | PAVIMENTACION PETREA
2.4.1 |  | Pavimento tipo empedrado. Incluye colchón de arena (ARENA DE RIO 50 %) | Metros cuadrados | 4.595,56 |  | #VALUE!
2.4.2 |  | Compactación manual en el proceso y a rodillo según especificaciones al final | Metros cuadrados | 4.595,56 |  | #VALUE!
2.4.3 |  | Ripiado final con ripio basáltico. Piedra VI | Metros cuadrados | 4.595,56 |  | #VALUE!
2.5 |  | Construcción de MURO DE CONTENSION de PBC
2.5.1 |  | Construcción de muros de PBC | Metros cúbicos | 76,74 |  | #VALUE!
2.5.2 |  | Terminacion con alisada de hormigon de 0,05 cm de espesor, dosaje 1:3 con piedra triturada de V | Metros cúbicos | 2,88 |  | #VALUE!
2.5.3 |  | Baden de hormigón armado de 10 cm de espesor. | Metros cúbicos | 2,93 |  | #VALUE!
2.6 |  | LIMPIEZA DE OBRA Y TRABAJOS FINALES
2.6.1 |  | Relleno lateral de contención de cordón | Metros cúbicos | 287,7 |  | #VALUE!
2.6.2 |  | Limpieza Final, retiro de escombros y Entrega de obra | Unidad Medida Global | 1 |  | 0
Precio Total
LOTE NRO: 5
LOTE N° 5 CONSTRUCCION DE PAVIMENTO TIPO EMPEDRADO EN EL DISTRITO DE SAN IGNACIO (PARTE 3), Contrato Abierto: No , Abastecimiento simultáneo: No
Ítem | Código Catálogo | Descripción del Bien | Unidad de Medida | Cantidad | Precio unitario (IVA incluído) | Precio total
1 | 72131701-002 | ITEM 1 CONSTRUCION DE PAVIMENTO TIPO EMPEDRADO EN EL BARRIO LOMA CLAVEL ZONA OESTE CALLE 1 y 2 | Unidad | 1 |  | 0
1.1 |  | TRABAJOS PRELIMINARES
1.1.1 |  | Marcación, replanteo, CON EQUIPO DE TEODOLITO, CON JABALINAS O ESTACAS PINTADAS CADA 20 METROS INDICANDO LOS NIVELES DE RELLENO Y/O DESMONTE, Y LA RASANTE FINAL SEGÚN LOS PERFILES DE PROYECTO | Metros cuadrados | 2.612,72 |  | #VALUE!
1.1.2 |  | Desmonte de cañerías/ traslado y/o reposición de cañerías averiadas / desmontes varios | Metros cuadrados | 391,91 |  | #VALUE!
1.1.3 |  | Cartel de Obra , SEGÚN ESPECIFICACIONES TECNICAS | Unidad Medida Global | 1 |  | 0
1.2 |  | MOVIMIENTO DE SUELO
1.2.1 |  | Preparación de terreno para caja de empedrado. | Metros cuadrados | 2.387,6 |  | #VALUE!
1.2.2 |  | Relleno y compactación de suelo base | Metros cúbicos | 71,63 |  | #VALUE!
1.3 |  | CORDÓN DE HORMIGON
1.3.1 |  | Provisión y colocación de cordón (escondido) prefabricado de hormigón 010*0,25*0,50, en borde de terminacion de empedrado(en las bocacalles donde no se continua el pavimento) y en tramos del trazado según plano | Metro lineal | 40 |  | 0
1.3.2 |  | Cordón cuneta, una sola pieza de H°elaborado insitu: de 0,45m. de base mayor x 0,40 de altura, canal de 0.30 m, borde de cordon superior en contacto con la vereda de 0.12 de ancho. Long. variable con juntas de dilatacion cada 3 metros. Encofrado metálico | Metro lineal | 643,82 |  | #VALUE!
1.4 |  | PAVIMENTACION PETREA
1.4.1 |  | Pavimento tipo empedrado. Incluye colchón de arena (ARENA DE RIO 50 %) | Metros cuadrados | 2.387,6 |  | #VALUE!
1.4.2 |  | Compactación manual en el proceso y a rodillo según especificaciones al final | Metros cuadrados | 2.387,6 |  | #VALUE!
1.4.3 |  | Ripiado final con ripio basáltico. Piedra VI | Metros cuadrados | 2.387,6 |  | #VALUE!
1.5 |  | LIMPIEZA DE OBRA Y TRABAJOS FINALES
1.5.1 |  | Relleno lateral de contención de cordón | Metros cúbicos | 115,89 |  | #VALUE!
1.5.2 |  | Limpieza Final, retiro de escombros y Entrega de obra | Unidad Medida Global | 1 |  | 0
2 | 72131701-002 | ITEM 2 CONSTRUCCION DE PAVIMENTO TIPO EMPEDRADO EN EL BARRIO VIRGEN DE LOURDES/ CALLE LOMAS VALENTINAS Y CALLE CERRO LEON | Unidad | 1 |  | 0
2.1 |  | TRABAJOS PRELIMINARES
2.1.1 |  | Marcación, replanteo, CON EQUIPO DE TEODOLITO, CON JABALINAS O ESTACAS PINTADAS CADA 20 METROS INDICANDO LOS NIVELES DE RELLENO Y/O DESMONTE, Y LA RASANTE FINAL SEGÚN LOS PERFILES DE PROYECTO | Metros cuadrados | 3.481,36 |  | #VALUE!
2.1.2 |  | Desmonte de cañerías/ traslado y/o reposición de cañerías averiadas / desmontes varios | Metros cuadrados | 522,2 |  | #VALUE!
2.1.3 |  | Cartel de Obra , SEGÚN ESPECIFICACIONES TECNICAS | Unidad Medida Global | 1 |  | 0
2.2 |  | MOVIMIENTO DE SUELO
2.2.1 |  | Preparación de terreno para caja de empedrado. | Metros cuadrados | 3.199,4 |  | #VALUE!
2.2.2 |  | Relleno y compactación de suelo base | Metros cúbicos | 95,98 |  | #VALUE!
2.3 |  | CORDÓN DE HORMIGON
2.3.1 |  | Provisión y colocación de cordón (escondido) prefabricado de hormigón 010*0,25*0,50, en borde de terminacion de empedrado(en las bocacalles donde no se continua el pavimento) y en tramos del trazado según plano | Metro lineal | 24 |  | 0
2.3.2 |  | Cordón cuneta, una sola pieza de H°elaborado insitu: de 0,45m. de base mayor x 0,40 de altura, canal de 0.30 m, borde de cordon superior en contacto con la vereda de 0.12 de ancho. Long. variable con juntas de dilatacion cada 3 metros. Encofrado metálico | Metro lineal | 604,18 |  | #VALUE!
2.4 |  | PAVIMENTACION PETREA
2.4.1 |  | Pavimento tipo empedrado. Incluye colchón de arena (ARENA DE RIO 50 %) | Metros cuadrados | 3.199,4 |  | #VALUE!
2.4.2 |  | Compactación manual en el proceso y a rodillo según especificaciones al final | Metros cuadrados | 3.199,4 |  | #VALUE!
2.4.3 |  | Ripiado final con ripio basáltico. Piedra VI | Metros cuadrados | 3.199,4 |  | #VALUE!
2.4.4 |  | Baden de hormigón armado de 10 cm de espesor, 4,00 metros de ancho, 8,06 m. de largo. | Metros cúbicos | 3,22 |  | #VALUE!
2.5 |  | LIMPIEZA DE OBRA Y TRABAJOS FINALES
2.5.1 |  | Relleno lateral de contención de cordón | Metros cúbicos | 154 |  | 0
2.5.2 |  | Limpieza Final, retiro de escombros y Entrega de obra | Unidad Medida Global | 1 |  | 0
3 | 72131701-002 | Ítem 3 Construcción de pavimento tipo empedrado en la Calle 1 - BARRIO SAN RAFAEL Y ATLETAS MISIONEROS | Unidad | 1 |  | 0
3.1 |  | TRABAJOS PRELIMINARES
3.1.1 |  | Marcación, replanteo, CON EQUIPO DE TEODOLITO, CON JABALINAS O ESTACAS PINTADAS CADA 20 METROS INDICANDO LOS NIVELES DE RELLENO Y/O DESMONTE, Y LA RASANTE FINAL SEGÚN LOS PERFILES DE PROYECTO | Metros cuadrados | 739,92 |  | #VALUE!
3.1.2 |  | Desmonte de cañerías/ traslado y/o reposición de cañerías averiadas / desmontes varios | Metros cuadrados | 110,99 |  | #VALUE!
3.1.3 |  | Cartel de Obra , SEGÚN ESPECIFICACIONES TECNICAS | Unidad Medida Global | 1 |  | 0
3.2 |  | MOVIMIENTO DE SUELO
3.2.1 |  | Preparación de terreno para caja de empedrado. | Metros cuadrados | 739,92 |  | #VALUE!
3.2.2 |  | Relleno y compactación de suelo base | Metros cúbicos | 22,2 |  | #VALUE!
3.3 |  | CORDÓN DE HORMIGON
3.3.1 |  | Construccion de canal tipo loseta de hormigon al costado del canal de PBC. De 0,10 m de espeso por 0,30 m de ancho. Hormigón 210 Kg/cm2. Ver detalle en corte | Metros cúbicos | 9,18 |  | #VALUE!
3.3.2 |  | Cordón cuneta, una sola pieza de H°elaborado insitu: de 0,45m. de base mayor x 0,40 de altura, canal de 0.30 m, borde de cordon superior en contacto con la vereda de 0.12 de ancho. Long. variable con juntas de dilatacion cada 3 metros. Encofrado metálico | Metro lineal | 98,2 |  | #VALUE!
3.4 |  | PAVIMENTACION PETREA
3.4.1 |  | Pavimento tipo empedrado. Incluye colchón de arena (ARENA DE RIO 50 %) | Metros cuadrados | 658,88 |  | #VALUE!
3.4.2 |  | Compactación manual en el proceso y a rodillo según especificaciones al final | Metros cuadrados | 658,88 |  | #VALUE!
3.4.3 |  | Ripiado final con ripio basáltico. Piedra VI | Metros cuadrados | 658,88 |  | #VALUE!
3.4.4 |  | Terminacion con alisada de hormigon de 0,05 cm de espesor, dosaje 1:3 con piedra triturada de IV sobre un borde de canal de PBC, anexo al empedrado | Metros cuadrados | 27,3 |  | #VALUE!
3.4.5 |  | Loseta para tres entradas de vivienda (3) mas una tapa para la vereda, CON PARRILLA HECHAS CON VARILLAS DEL 10MM. ESPESOR 0,12CM, SOBRE CANAL DE PIEDRA existente | Metros cúbicos | 4,51 |  | #VALUE!
3.5 |  | Pontillón de Ho. Ao. Sobre BASE DE PIEDRA bruta colocada existente y losa de aproximacion al pontillón.
3.5.1 |  | LOSA DE HORMIGON ARMADO, Y TERMINACION CON EL EMPEDRADO CON LOSA DE APROXIMACION DE 1 METRO DE ANCHO A CADA LADO DE HORMIGON ARMADO, ESPESOR 0,12 CM. | Metros cúbicos | 4,48 |  | #VALUE!
3.6 |  | LIMPIEZA DE OBRA Y TRABAJOS FINALES
3.6.1 |  | Relleno lateral de contención de cordón | Metros cúbicos | 23,91 |  | #VALUE!
3.6.2 |  | Limpieza Final, retiro de escombros y Entrega de obra | Unidad Medida Global | 1 |  | 0
Precio Total
LOTE NRO: 6
LOTE N° 6 CONSTRUCCION DE PAVIMENTO TIPO EMPEDRADO EN EL DISTRITO DE SAN IGNACIO (PARTE 4), Contrato Abierto: No , Abastecimiento simultáneo: No
Ítem | Código Catálogo | Descripción del Bien | Unidad de Medida | Cantidad | Precio unitario (IVA incluído) | Precio total
1 | 72131701-002 | Item 1 Construcción de pavimento tipo empedrado en la Calle 1/ calle 2 / calle 3/ CALLE AVAY - BARRIO SANTA LIBRADA | Unidad | 1 |  | 0
1.1 |  | TRABAJOS PRELIMINARES
1.1.1 |  | Marcación, replanteo, CON EQUIPO DE TEODOLITO, CON JABALINAS O ESTACAS PINTADAS CADA 20 METROS INDICANDO LOS NIVELES DE RELLENO Y/O DESMONTE, Y LA RASANTE FINAL SEGÚN LOS PERFILES DE PROYECTO | Metros cuadrados | 562,39 |  | #VALUE!
1.1.2 |  | Desmonte de cañerías/ traslado y/o reposición de cañerías averiadas / desmontes varios | Metros cuadrados | 108,68 |  | #VALUE!
1.1.3 |  | Cartel de Obra , SEGÚN ESPECIFICACIONES TECNICAS | Unidad Medida Global | 1 |  | 0
1.2 |  | MOVIMIENTO DE SUELO
1.2.1 |  | Preparación de terreno para caja de empedrado. | Metros cuadrados | 562,39 |  | #VALUE!
1.2.2 |  | Relleno y compactación de suelo base | Metros cúbicos | 16,87 |  | #VALUE!
1.3 |  | CORDÓN DE HORMIGON
1.3.1 |  | Provisión y colocación de cordón (escondido) prefabricado de hormigón 010*0,25*0,50, en borde de terminacion de empedrado(en las bocacalles donde no se continua el pavimento) | Metro lineal | 49 |  | 0
1.3.2 |  | Cordón cuneta, una sola pieza de H°elaborado insitu: de 0,45m. de base mayor x 0,40 de altura, canal de 0.30 m, borde de cordon superior en contacto con la vereda de 0.12 de ancho. Long. variable con juntas de dilatacion cada 3 metros. Encofrado metálico | Metro lineal | 119,79 |  | #VALUE!
1.4 |  | PAVIMENTACION PETREA
1.4.1 |  | Pavimento tipo empedrado. Incluye colchón de arena (ARENA DE RIO 50 %) | Metros cuadrados | 562,39 |  | #VALUE!
1.4.2 |  | Compactación manual en el proceso y a rodillo según especificaciones al final | Metros cuadrados | 562,39 |  | #VALUE!
1.4.3 |  | Ripiado final con ripio basáltico. Piedra VI | Metros cuadrados | 562,39 |  | #VALUE!
1.5 |  | Construcción de canal a cielo abierto de PBC
1.5.1 |  | Construcción de muros laterales para canal de PBC 0,60*0,35 | Metros cúbicos | 37,74 |  | #VALUE!
1.5.2 |  | Base de piedra bruta colocada de 0,20 cm de espesor | Metros cúbicos | 3,51 |  | #VALUE!
1.5.3 |  | Excavación y retiro de material. | Metros cúbicos | 23,39 |  | #VALUE!
1.5.4 |  | Terminacion con alisada de hormigon de 0,08 cm de espesor, dosaje 1:3 con piedra triturada de IV | Metros cúbicos | 1,4 |  | #VALUE!
1.5.5 |  | Loseta para tres entradas de vivienda (60), CON PARRILLA HECHAS CON VARILLAS DEL 8MM. ESPESOR 0,08CM, SOBRE CANAL DE PIEDRA | Metros cúbicos | 0,97 |  | #VALUE!
1.6 |  | Construcción de cuneta de hormigón de forma trapezoidal
1.6.1 |  | Excavacion y retiro de material | Metros cúbicos | 11,37 |  | #VALUE!
1.6.2 |  | Cuneta revestida de hormigon | Metros cúbicos | 6,28 |  | #VALUE!
1.6.3 |  | base con piedra picada y/o destape | Metros cúbicos | 0,48 |  | #VALUE!
1.7 |  | Pontillon CON BASE DE PIEDRA Y LOSA D EHORMIGON ARMADO EN CALLE 3 - dos pontillones
1.7.1 |  | LOSA DE HORMIGON ARMADO, Y TERMINACION CON EL EMPEDRADO CON LOSA DE APROXIMACION DE 1 METRO DE ANCHO A CADA LADO DE HORMIGON ARMADO, ESPESOR 0,12 CM. | Metros cúbicos | 6,43 |  | #VALUE!
1.7.2 |  | BASE DE LOSA CON MURO DE PIEDRA BRUTA BIEN COLOCADA Y RELLENADA DE 0,45 CM D EESPESOR EN LA CABECERA Y BASE DE 0,60 CM DE ANCHO, ALTURA PROMEDIO 1,20M, INCLUYE EXCAVACION | Metros cúbicos | 23,94 |  | #VALUE!
1.7.3 |  | BASE DE CANAL DE AGUA CON PIEDRA BRUTA COLOCADA DE 0,25 CM DE ESPESOR, INCLUYE EXCAVACION | Metros cúbicos | 4,75 |  | #VALUE!
1.7.4 |  | TERMINACION D EBASE DE FONDO DE PONTILLON CON HORMIGON SOBRE PIEDRA, ESPESOR DE 0,08, CON PIEDRA TRITURADA DE IV, DOSAJE 1: 3 | Metros cuadrados | 24,7 |  | #VALUE!
1.8 |  | LIMPIEZA DE OBRA Y TRABAJOS FINALES
1.8.1 |  | Relleno lateral de contención de cordón | Metros cúbicos | 23,91 |  | #VALUE!
1.8.2 |  | Limpieza Final, retiro de escombros y Entrega de obra | Unidad Medida Global | 1 |  | 0
2 | 72131701-002 | ITEM 2 CONSTRUCCION DE PAVIMENTO TIPO EMPEDRADO EN EL BARRIO SANTA LIBRADA CALLE 1 y 2 | Unidad | 1 |  | 0
2.1 |  | TRABAJOS PRELIMINARES
2.1.1 |  | Marcación, replanteo, CON EQUIPO DE TEODOLITO, CON JABALINAS O ESTACAS PINTADAS CADA 20 METROS INDICANDO LOS NIVELES DE RELLENO Y/O DESMONTE, Y LA RASANTE FINAL SEGÚN LOS PERFILES DE PROYECTO | Metros cuadrados | 1.397,25 |  | #VALUE!
2.1.2 |  | Desmonte de cañerías/ traslado y/o reposición de cañerías averiadas / desmontes varios | Metros cuadrados | 218,76 |  | #VALUE!
2.1.3 |  | Cartel de Obra , SEGÚN ESPECIFICACIONES TECNICAS | Unidad Medida Global | 1 |  | 0
2.2 |  | MOVIMIENTO DE SUELO
2.2.1 |  | Preparación de terreno para caja de empedrado. | Metros cuadrados | 1.397,25 |  | #VALUE!
2.2.2 |  | Relleno y compactación de suelo base | Metros cúbicos | 41,92 |  | #VALUE!
2.3 |  | CORDÓN DE HORMIGON
2.3.1 |  | Provisión y colocación de cordón (escondido) prefabricado de hormigón 010*0,25*0,50, en borde de terminacion de empedrado(en las bocacalles donde no se continua el pavimento) y en tramos del trazado según plano | Metro lineal | 80 |  | 0
2.3.2 |  | Cordón cuneta, una sola pieza de H°elaborado insitu: de 0,45m. de base mayor x 0,40 de altura, canal de 0.30 m, borde de cordon superior en contacto con la vereda de 0.12 de ancho. Long. variable con juntas de dilatacion cada 3 metros. Encofrado metálico | Metro lineal | 366,08 |  | #VALUE!
2.4 |  | PAVIMENTACION PETREA
2.4.1 |  | Pavimento tipo empedrado. Incluye colchón de arena (ARENA DE RIO 50 %) | Metros cuadrados | 1.397,25 |  | #VALUE!
2.4.2 |  | Compactación manual en el proceso y a rodillo según especificaciones al final | Metros cuadrados | 1.397,25 |  | #VALUE!
2.4.3 |  | Ripiado final con ripio basáltico. Piedra VI | Metros cuadrados | 1.397,25 |  | #VALUE!
2.5 |  | LIMPIEZA DE OBRA Y TRABAJOS FINALES
2.5.1 |  | Relleno lateral de contención de cordón | Metros cúbicos | 23,91 |  | #VALUE!
2.5.2 |  | Limpieza Final, retiro de escombros y Entrega de obra | Unidad Medida Global | 1 |  | 0
3 | 72131701-002 | ITEM 3 CONSTRUCCION DE PAVIMENTO TIPO EMPEDRADO EN EL BARRIO SANTA LIBRADA CALLE AVAY | Unidad | 1 |  | 0
3.1 |  | TRABAJOS PRELIMINARES
3.1.1 |  | Marcación, replanteo, CON EQUIPO DE TEODOLITO, CON JABALINAS O ESTACAS PINTADAS CADA 20 METROS INDICANDO LOS NIVELES DE RELLENO Y/O DESMONTE, Y LA RASANTE FINAL SEGÚN LOS PERFILES DE PROYECTO | Metros cuadrados | 1.672,25 |  | #VALUE!
3.1.2 |  | Desmonte de cañerías/ traslado y/o reposición de cañerías averiadas / desmontes varios | Metros cuadrados | 218,72 |  | #VALUE!
3.1.3 |  | Cartel de Obra , SEGÚN ESPECIFICACIONES TECNICAS | Unidad Medida Global | 1 |  | 0
3.2 |  | MOVIMIENTO DE SUELO
3.2.1 |  | Preparación de terreno para caja de empedrado. | Metros cuadrados | 1.672,25 |  | #VALUE!
3.2.2 |  | Relleno y compactación de suelo base | Metros cúbicos | 50,17 |  | #VALUE!
3.3 |  | CORDÓN DE HORMIGON
3.3.1 |  | Provisión y colocación de cordón (escondido) prefabricado de hormigón 010*0,25*0,50, en borde de terminacion de empedrado(en las bocacalles donde no se continua el pavimento) y en tramos del trazado según plano | Metro lineal | 40 |  | 0
3.3.2 |  | Cordón cuneta, una sola pieza de H°elaborado insitu: de 0,45m. de base mayor x 0,40 de altura, canal de 0.30 m, borde de cordon superior en contacto con la vereda de 0.12 de ancho. Long. variable con juntas de dilatacion cada 3 metros. Encofrado metálico | Metro lineal | 375,4 |  | #VALUE!
3.4 |  | PAVIMENTACION PETREA
3.4.1 |  | Pavimento tipo empedrado. Incluye colchón de arena (ARENA DE RIO 50 %) | Metros cuadrados | 1.672,25 |  | #VALUE!
3.4.2 |  | Compactación manual en el proceso y a rodillo según especificaciones al final | Metros cuadrados | 1.672,25 |  | #VALUE!
3.4.3 |  | Ripiado final con ripio basáltico. Piedra VI | Metros cuadrados | 1.672,25 |  | #VALUE!
3.4.4 |  | Baden de hormigón armado de 10 cm de espesor, 4,50 metros de ancho, 11.48 m. de largo. | Metros cúbicos | 5,17 |  | #VALUE!
3.4.5 |  | Baden de hormigón armado de 10 cm de espesor, en bocacalle 9 | Metros cúbicos | 2,41 |  | #VALUE!
3.5 |  | LIMPIEZA DE OBRA Y TRABAJOS FINALES
3.5.1 |  | Relleno lateral de contención de cordón | Metros cúbicos | 23,91 |  | #VALUE!
3.5.2 |  | Limpieza Final, retiro de escombros y Entrega de obra | Unidad Medida Global | 1 |  | 0
Precio Total
LOTE NRO: 7
LOTE N° 7 CONSTRUCCION DE PAVIMENTO TIPO EMPEDRADO EN EL DISTRITO DE SAN IGNACIO (PARTE 5), Contrato Abierto: No , Abastecimiento simultáneo: No
Ítem | Código Catálogo | Descripción del Bien | Unidad de Medida | Cantidad | Precio unitario (IVA incluído) | Precio total
1 | 72131701-002 | ITEM 1 CONSTRUCCION DE PAVIMENTO TIPO EMPEDRADO ZONA BO. LOS COCOS SURNIAK, BARRIO RESISTENCIA ZONA NORTE / PARTE 2 (Calle 1) | Unidad | 1 |  | 0
1.1 |  | TRABAJOS PRELIMINARES
1.1.1 |  | Marcación, replanteo, CON EQUIPO DE TEODOLITO, CON JABALINAS O ESTACAS PINTADAS CADA 20 METROS INDICANDO LOS NIVELES DE RELLENO Y/O DESMONTE, Y LA RASANTE FINAL SEGÚN LOS PERFILES DE PROYECTO | Metros cuadrados | 2.419,04 |  | #VALUE!
1.1.2 |  | Desmonte de cañerías/ traslado y/o reposición de cañerías averiadas / desmontes varios | Metros cuadrados | 362,86 |  | #VALUE!
1.1.3 |  | Cartel de Obra , SEGÚN ESPECIFICACIONES TECNICAS | Unidad Medida Global | 1 |  | 0
1.2 |  | MOVIMIENTO DE SUELO
1.2.1 |  | Preparación de terreno para caja de empedrado. | Metros cuadrados | 2.280,7 |  | #VALUE!
1.2.2 |  | Relleno y compactación de suelo base | Metros cúbicos | 68,42 |  | #VALUE!
1.3 |  | CORDÓN DE HORMIGON
1.3.1 |  | Provisión y colocación de cordón (escondido) prefabricado de hormigón 010*0,25*0,50, en borde de terminacion de empedrado(en las bocacalles donde no se continua el pavimento) y en tramos del trazado según plano | Metro lineal | 40 |  | 0
1.3.2 |  | Cordón cuneta, una sola pieza de H°elaborado insitu: de 0,45m. de base mayor x 0,40 de altura, canal de 0.30 m, borde de cordon superior en contacto con la vereda de 0.12 de ancho. Long. variable con juntas de dilatacion cada 3 metros. Encofrado metálico | Metro lineal | 2.280,7 |  | #VALUE!
1.4 |  | PAVIMENTACION PETREA
1.4.1 |  | Pavimento tipo empedrado. Incluye colchón de arena (ARENA DE RIO 50 %) | Metros cuadrados | 2.280,7 |  | #VALUE!
1.4.2 |  | Compactación manual en el proceso y a rodillo según especificaciones al final | Metros cuadrados | 2.280,7 |  | #VALUE!
1.4.3 |  | Ripiado final con ripio basáltico. Piedra VI | Metros cuadrados | 2.280,7 |  | #VALUE!
1.5 |  | LIMPIEZA DE OBRA Y TRABAJOS FINALES
1.5.1 |  | Relleno lateral de contención de cordón | Metros cúbicos | 128,94 |  | #VALUE!
1.5.2 |  | Limpieza Final, retiro de escombros y Entrega de obra | Unidad Medida Global | 1 |  | 0
2 | 72131701-002 | ITEM 2 CONSTRUCCION DE PAVIMENTO TIPO EMPEDRADO EN EL BARRIO RESISTENCIA ALTA ZONA NORTE (BARRIO LOS COCOS) (Calle 1- Calle 2 -Calle 3) | Unidad | 1 |  | 0
2.1 |  | TRABAJOS PRELIMINARES
2.1.1 |  | Marcación, replanteo, CON EQUIPO DE TEODOLITO, CON JABALINAS O ESTACAS PINTADAS CADA 20 METROS INDICANDO LOS NIVELES DE RELLENO Y/O DESMONTE, Y LA RASANTE FINAL SEGÚN LOS PERFILES DE PROYECTO | Metros cuadrados | 2.068,16 |  | #VALUE!
2.1.2 |  | Desmonte de cañerías/ traslado y/o reposición de cañerías averiadas / desmontes varios | Metros cuadrados | 310,22 |  | #VALUE!
2.1.3 |  | Cartel de Obra , SEGÚN ESPECIFICACIONES TECNICAS | Unidad Medida Global | 1 |  | 0
2.2 |  | MOVIMIENTO DE SUELO
2.2.1 |  | Preparación de terreno para caja de empedrado. | Metros cuadrados | 1.748,03 |  | #VALUE!
2.2.2 |  | Relleno y compactación de suelo base | Metros cúbicos | 52,44 |  | #VALUE!
2.3 |  | CORDÓN DE HORMIGON
2.3.1 |  | Provisión y colocación de cordón (escondido) prefabricado de hormigón 010*0,25*0,50, en borde de terminacion de empedrado(en las bocacalles donde no se continua el pavimento) y en tramos del trazado según plano | Metro lineal | 50 |  | 0
2.3.2 |  | Cordón cuneta, una sola pieza de H°elaborado insitu: de 0,45m. de base mayor x 0,40 de altura, canal de 0.30 m, borde de cordon superior en contacto con la vereda de 0.12 de ancho. Long. variable con juntas de dilatacion cada 3 metros. Encofrado metálico | Metro lineal | 298,83 |  | #VALUE!
2.4 |  | PAVIMENTACION PETREA
2.4.1 |  | Pavimento tipo empedrado. Incluye colchón de arena (ARENA DE RIO 50 %) | Metros cuadrados | 1.748,03 |  | #VALUE!
2.4.2 |  | Compactación manual en el proceso y a rodillo según especificaciones al final | Metros cuadrados | 1.748,03 |  | #VALUE!
2.4.3 |  | Ripiado final con ripio basáltico. Piedra VI | Metros cuadrados | 1.748,03 |  | #VALUE!
2.5 |  | LIMPIEZA DE OBRA Y TRABAJOS FINALES
2.5.1 |  | Relleno lateral de contención de cordón | Metros cúbicos | 71,72 |  | #VALUE!
2.5.2 |  | Limpieza Final, retiro de escombros y Entrega de obra | Unidad Medida Global | 1 |  | 0
Precio Total
LOTE NRO: 8
LOTE N° 8 CONSTRUCCION DE PAVIMENTO TIPO EMPEDRADO EN EL DISTRITO DE SAN JUAN BAUTISTA, Contrato Abierto: No , Abastecimiento simultáneo: No
Ítem | Código Catálogo | Descripción del Bien | Unidad de Medida | Cantidad | Precio unitario (IVA incluído) | Precio total
1 | 72131701-002 | ITEM 1 CONSTRUCCION DE PAVIMENTO TIPO EMPEDRADO EN EL BARRIO UNIVERSITARIO | Unidad | 1 |  | 0
1.1 |  | TRABAJOS PRELIMINARES
1.1.1 |  | Marcación, replanteo, CON EQUIPO DE TEODOLITO, CON JABALINAS O ESTACAS PINTADAS CADA 20 METROS INDICANDO LOS NIVELES DE RELLENO Y/O DESMONTE, Y LA RASANTE FINAL SEGÚN LOS PERFILES DE PROYECTO | Metros cuadrados | 2.135,14 |  | #VALUE!
1.1.2 |  | Desmonte de cañerías/ traslado y/o reposición de cañerías averiadas / desmontes varios | Metros cuadrados | 366,02 |  | #VALUE!
1.1.3 |  | Cartel de Obra , SEGÚN ESPECIFICACIONES TECNICAS | Unidad Medida Global | 1 |  | 0
1.2 |  | MOVIMIENTO DE SUELO
1.2.1 |  | Preparación de terreno para caja de empedrado. | Metros cuadrados | 1.956,41 |  | #VALUE!
1.2.2 |  | Relleno y compactación de suelo base | Metros cúbicos | 156,51 |  | #VALUE!
1.3 |  | CORDÓN DE HORMIGON
1.3.1 |  | Provisión y colocación de cordón (escondido) prefabricado de hormigón 010*0,25*0,50, en borde de terminacion de empedrado(en las bocacalles donde no se continua el pavimento) | Metro lineal | 8 |  | 0
1.3.2 |  | Cordón cuneta, una sola pieza de H°elaborado insitu: de 0,45m. de base mayor x 0,40 de altura, canal de 0.30 m, borde de cordon superior en contacto con la vereda de 0.12 de ancho. Long. variable con juntas de dilatacion cada 3 metros. Encofrado metálico | Metro lineal | 421,66 |  | #VALUE!
1.4 |  | PAVIMENTACION PETREA
1.4.1 |  | Pavimento tipo empedrado. Incluye colchón de arena (ARENA DE RIO 50 %) | Metros cuadrados | 1.956,41 |  | #VALUE!
1.4.2 |  | Compactación manual en el proceso y a rodillo según especificaciones al final | Metros cuadrados | 1.956,41 |  | #VALUE!
1.4.3 |  | Ripiado final con ripio basáltico. Piedra VI | Metros cuadrados | 1.956,41 |  | #VALUE!
1.5 |  | Pontillon CON BASE DE PIEDRA Y LOSA D EHORMIGON ARMADO- dos pontillones
1.5.1 |  | LOSA DE HORMIGON ARMADO, Y TERMINACION CON EL EMPEDRADO CON LOSA DE APROXIMACION DE 1 METRO DE ANCHO A CADA LADO DE HORMIGON ARMADO, ESPESOR 0,12 CM. | Metros cúbicos | 6,43 |  | #VALUE!
1.5.2 |  | BASE DE LOSA CON MURO DE PIEDRA BRUTA BIEN COLOCADA Y RELLENADA DE 0,45 CM D EESPESOR EN LA CABECERA Y BASE DE 0,60 CM DE ANCHO, ALTURA PROMEDIO 1,20M, INCLUYE EXCAVACION | Metros cúbicos | 36,44 |  | #VALUE!
1.5.3 |  | BASE DE CANAL DE AGUA CON PIEDRA BRUTA COLOCADA DE 0,25 CM DE ESPESOR, INCLUYE EXCAVACION | Metros cúbicos | 11,67 |  | #VALUE!
1.5.4 |  | TERMINACION DE BASE DE FONDO DE PONTILLON CON HORMIGON SOBRE PIEDRA, ESPESOR DE 0,08, CON PIEDRA TRITURADA DE IV, DOSAJE 1: 3 | Metros cúbicos | 4,67 |  | #VALUE!
1.6 |  | LIMPIEZA DE OBRA Y TRABAJOS FINALES
1.6.1 |  | Relleno lateral de contención de cordón | Metros cúbicos | 219,61 |  | #VALUE!
1.6.2 |  | Limpieza Final, retiro de escombros y Entrega de obra | Unidad Medida Global | 1 |  | 0
2 | 72131701-002 | ITEM 2 CONSTRUCCION DE PAVIMENTO TIPO EMPEDRADO EN EL BARRIO YNAMBUY | Unidad | 1 |  | 0
2.1 |  | TRABAJOS PRELIMINARES
2.1.1 |  | Marcación, replanteo, CON EQUIPO DE TEODOLITO, CON JABALINAS O ESTACAS PINTADAS CADA 20 METROS INDICANDO LOS NIVELES DE RELLENO Y/O DESMONTE, Y LA RASANTE FINAL SEGÚN LOS PERFILES DE PROYECTO | Metros cuadrados | 6.905,04 |  | #VALUE!
2.1.2 |  | Desmonte de cañerías/ traslado y/o reposición de cañerías averiadas / desmontes varios | Metros cuadrados | 1.035,76 |  | #VALUE!
2.1.3 |  | Cartel de Obra , SEGÚN ESPECIFICACIONES TECNICAS | Unidad Medida Global | 1 |  | 0
2.2 |  | MOVIMIENTO DE SUELO
2.2.1 |  | Preparación de terreno para caja de empedrado. | Metros cuadrados | 6.012,86 |  | #VALUE!
2.2.2 |  | Relleno y compactación de suelo base | Metros cúbicos | 180,39 |  | #VALUE!
2.3 |  | CORDÓN DE HORMIGON
2.3.1 |  | Provisión y colocación de cordón (escondido) prefabricado de hormigón 010*0,25*0,50, en borde de terminacion de empedrado(en las bocacalles donde no se continua el pavimento) y en tramos del trazado según plano | Metro lineal | 56 |  | 0
2.3.2 |  | Cordón cuneta, una sola pieza de H°elaborado insitu: de 0,45m. de base mayor x 0,40 de altura, canal de 0.30 m, borde de cordon superior en contacto con la vereda de 0.12 de ancho. Long. variable con juntas de dilatacion cada 3 metros. Encofrado metálico | Metro lineal | 1.662,3 |  | #VALUE!
2.4 |  | PAVIMENTACION PETREA
2.4.1 |  | Pavimento tipo empedrado. Incluye colchón de arena (ARENA DE RIO 50 %) | Metros cuadrados | 6.012,86 |  | #VALUE!
2.4.2 |  | Compactación manual en el proceso y a rodillo según especificaciones al final | Metros cuadrados | 6.012,86 |  | #VALUE!
2.4.3 |  | Ripiado final con ripio basáltico. Piedra VI | Metros cuadrados | 6.012,86 |  | #VALUE!
2.5 |  | LIMPIEZA DE OBRA Y TRABAJOS FINALES
2.5.1 |  | Relleno lateral de contención de cordón | Metros cúbicos | 227,87 |  | #VALUE!
2.5.2 |  | Limpieza Final, retiro de escombros y Entrega de obra | Unidad Medida Global | 1 |  | 0
3 | 72131701-002 | ITEM 3 CONSTRUCCION DE PAVIMENTO TIPO EMPEDRADO EN EL BARRIO VILLA BONITA | Unidad | 1 |  | 0
3.1 |  | TRABAJOS PRELIMINARES
3.1.1 |  | Marcación, replanteo, CON EQUIPO DE TEODOLITO, CON JABALINAS O ESTACAS PINTADAS CADA 20 METROS INDICANDO LOS NIVELES DE RELLENO Y/O DESMONTE, Y LA RASANTE FINAL SEGÚN LOS PERFILES DE PROYECTO | Metros cuadrados | 5.405,28 |  | #VALUE!
3.1.2 |  | Desmonte de cañerías/ traslado y/o reposición de cañerías averiadas / desmontes varios | Metros cuadrados | 810,79 |  | #VALUE!
3.1.3 |  | Cartel de Obra , SEGÚN ESPECIFICACIONES TECNICAS | Unidad Medida Global | 1 |  | 0
3.2 |  | MOVIMIENTO DE SUELO
3.2.1 |  | Preparación de terreno para caja de empedrado. | Metros cuadrados | 5.318,92 |  | #VALUE!
3.2.2 |  | Relleno y compactación de suelo base | Metros cúbicos | 159,57 |  | #VALUE!
3.3 |  | CORDÓN DE HORMIGON
3.3.1 |  | Provisión y colocación de cordón (escondido) prefabricado de hormigón 010*0,25*0,50, en borde de terminacion de empedrado(en las bocacalles donde no se continua el pavimento) y en tramos del trazado según plano | Metro lineal | 72 |  | 0
3.3.2 |  | Cordón cuneta, una sola pieza de H°elaborado insitu: de 0,45m. de base mayor x 0,40 de altura, canal de 0.30 m, borde de cordon superior en contacto con la vereda de 0.12 de ancho. Long. variable con juntas de dilatacion cada 3 metros. Encofrado metálico | Metro lineal | 1.213,3 |  | #VALUE!
3.4 |  | PAVIMENTACION PETREA
3.4.1 |  | Pavimento tipo empedrado. Incluye colchón de arena (ARENA DE RIO 50 %) | Metros cuadrados | 5.318,92 |  | #VALUE!
3.4.2 |  | Compactación manual en el proceso y a rodillo según especificaciones al final | Metros cuadrados | 5.318,92 |  | #VALUE!
3.4.3 |  | Ripiado final con ripio basáltico. Piedra VI | Metros cuadrados | 5.318,92 |  | #VALUE!
3.5 |  | LIMPIEZA DE OBRA Y TRABAJOS FINALES
3.5.1 |  | Relleno lateral de contención de cordón | Metros cúbicos | 178,37 |  | #VALUE!
3.5.2 |  | Limpieza Final, retiro de escombros y Entrega de obra | Unidad Medida Global | 1 |  | 0
4 | 72131701-002 | ITEM 4 CONSTRUCCION DE PAVIMENTO TIPO EMPEDRADO EN EL BARRIO LA AURORA | Unidad | 1 |  | 0
4.1 |  | TRABAJOS PRELIMINARES
4.1.1 |  | Marcación, replanteo, CON EQUIPO DE TEODOLITO, CON JABALINAS O ESTACAS PINTADAS CADA 20 METROS INDICANDO LOS NIVELES DE RELLENO Y/O DESMONTE, Y LA RASANTE FINAL SEGÚN LOS PERFILES DE PROYECTO | Metros cuadrados | 3.479,68 |  | #VALUE!
4.1.2 |  | Desmonte de cañerías/ traslado y/o reposición de cañerías averiadas / desmontes varios | Metros cuadrados | 521,95 |  | #VALUE!
4.1.3 |  | Cartel de Obra , SEGÚN ESPECIFICACIONES TECNICAS | Unidad Medida Global | 1 |  | 0
4.2 |  | MOVIMIENTO DE SUELO
4.2.1 |  | Preparación de terreno para caja de empedrado. | Metros cuadrados | 3.024,25 |  | #VALUE!
4.2.2 |  | Relleno y compactación de suelo base | Metros cúbicos | 90,73 |  | #VALUE!
4.3 |  | CORDÓN DE HORMIGON
4.3.1 |  | Provisión y colocación de cordón (escondido) prefabricado de hormigón 010*0,25*0,50, en borde de terminacion de empedrado(en las bocacalles donde no se continua el pavimento) y en tramos del trazado según plano | Metro lineal | 72 |  | 0
4.3.2 |  | Cordón cuneta, una sola pieza de H°elaborado insitu: de 0,45m. de base mayor x 0,40 de altura, canal de 0.30 m, borde de cordon superior en contacto con la vereda de 0.12 de ancho. Long. variable con juntas de dilatacion cada 3 metros. Encofrado metálico | Metro lineal | 829,08 |  | #VALUE!
4.4 |  | PAVIMENTACION PETREA
4.4.1 |  | Pavimento tipo empedrado. Incluye colchón de arena (ARENA DE RIO 50 %) | Metros cuadrados | 3.024,25 |  | #VALUE!
4.4.2 |  | Compactación manual en el proceso y a rodillo según especificaciones al final | Metros cuadrados | 3.024,25 |  | #VALUE!
4.4.3 |  | Ripiado final con ripio basáltico. Piedra VI | Metros cuadrados | 3.024,25 |  | #VALUE!
4.5 |  | LIMPIEZA DE OBRA Y TRABAJOS FINALES
4.5.1 |  | Relleno lateral de contención de cordón | Metros cúbicos | 114,83 |  | #VALUE!
4.5.2 |  | Limpieza Final, retiro de escombros y Entrega de obra | Unidad Medida Global | 1 |  | 0
Precio Total
LOTE NRO: 9
LOTE N° 9 CONSTRUCCION DE PAVIMENTO TIPO EMPEDRADO EN EL DISTRITO DE SANTA MARIA , Contrato Abierto: No , Abastecimiento simultáneo: No
Ítem | Código Catálogo | Descripción del Bien | Unidad de Medida | Cantidad | Precio unitario (IVA incluído) | Precio total
1 | 72131701-002 | ITEM 1 CONSTRUCCION DE PAVIMENTO TIPO EMPEDRADO EN EL CENTRO URBANO SANTA MARIA | Unidad | 1 |  | 0
1.1 |  | TRABAJOS PRELIMINARES
1.1.1 |  | Marcación, replanteo, CON EQUIPO DE TEODOLITO, CON JABALINAS O ESTACAS PINTADAS CADA 20 METROS INDICANDO LOS NIVELES DE RELLENO Y/O DESMONTE, Y LA RASANTE FINAL SEGÚN LOS PERFILES DE PROYECTO | Metros cuadrados | 11.697,66 |  | #VALUE!
1.1.2 |  | Desmonte de cañerías/ traslado y/o reposición de cañerías averiadas / desmontes varios | Metros cuadrados | 1.299,74 |  | #VALUE!
1.1.3 |  | Cartel de Obra , SEGÚN ESPECIFICACIONES TECNICAS | Unidad Medida Global | 1 |  | 0
1.2 |  | MOVIMIENTO DE SUELO
1.2.1 |  | Preparación de terreno para caja de empedrado. | Metros cuadrados | 10.627,36 |  | #VALUE!
1.2.2 |  | Relleno y compactación de suelo base | Metros cúbicos | 106,27 |  | #VALUE!
1.3 |  | CORDÓN DE HORMIGON
1.3.1 |  | Provisión y colocación de cordón (escondido) prefabricado de hormigón 010*0,25*0,50, en borde de terminacion de empedrado(en las bocacalles donde no se continua el pavimento) | Metro lineal | 6 |  | 0
1.3.2 |  | Cordón cuneta, una sola pieza de H°elaborado insitu: de 0,45m. de base mayor x 0,40 de altura, canal de 0.30 m, borde de cordon superior en contacto con la vereda de 0.12 de ancho. Long. variable con juntas de dilatacion cada 3 metros. Encofrado metálico | Metro lineal | 2.344,97 |  | #VALUE!
1.4 |  | PAVIMENTACION PETREA
1.4.1 |  | Pavimento tipo empedrado. Incluye colchón de arena (ARENA DE RIO 50 %) | Metros cuadrados | 10.627,36 |  | #VALUE!
1.4.2 |  | Compactación manual en el proceso y a rodillo según especificaciones al final | Metros cuadrados | 10.627,36 |  | #VALUE!
1.4.3 |  | Ripiado final con ripio basáltico. Piedra VI | Metros cuadrados | 10.627,36 |  | #VALUE!
1.5 |  | LIMPIEZA DE OBRA Y TRABAJOS FINALES
1.5.1 |  | Relleno lateral de contención de cordón | Metros cúbicos | 422,09 |  | #VALUE!
1.5.2 |  | Limpieza Final, retiro de escombros y Entrega de obra | Unidad Medida Global | 1 |  | 0
Precio Total
LOTE NRO: 10
LOTE N° 10 CONSTRUCCION DE PAVIMENTO TIPO EMPEDRADO EN EL DISTRITO DE SANTIAGO, Contrato Abierto: No , Abastecimiento simultáneo: No
Ítem | Código Catálogo | Descripción del Bien | Unidad de Medida | Cantidad | Precio unitario (IVA incluído) | Precio total
1 | 72131701-002 | Item 1 Construcción de pavimento tipo empedrado en la Calle 12 DE OCTUBRE - BARRIO SAN JUAN | Unidad | 1 |  | 0
1.1 |  | TRABAJOS PRELIMINARES
1.1.1 |  | Marcación, replanteo, CON EQUIPO DE TEODOLITO, CON JABALINAS O ESTACAS PINTADAS CADA 20 METROS INDICANDO LOS NIVELES DE RELLENO Y/O DESMONTE, Y LA RASANTE FINAL SEGÚN LOS PERFILES DE PROYECTO | Metros cuadrados | 3.858,88 |  | #VALUE!
1.1.2 |  | Desmonte de cañerías/ traslado y/o reposición de cañerías averiadas / desmontes varios | Metros cuadrados | 578,83 |  | #VALUE!
1.1.3 |  | Cartel de Obra , SEGÚN ESPECIFICACIONES TECNICAS | Unidad Medida Global | 1 |  | 0
1.2 |  | MOVIMIENTO DE SUELO
1.2.1 |  | Preparación de terreno para caja de empedrado. | Metros cuadrados | 3.391,83 |  | #VALUE!
1.2.2 |  | Relleno y compactación de suelo base, EN SECTORES DONDE INDICAN LOS PLANOS | Metros cúbicos | 237,43 |  | #VALUE!
1.3 |  | CORDÓN DE HORMIGON
1.3.1 |  | Provisión y colocación de cordón (escondido) prefabricado de hormigón 010*0,25*0,50, en borde de terminacion de empedrado(en las bocacalles donde no se continua el pavimento) | Metro lineal | 331,77 |  | #VALUE!
1.3.2 |  | Cordón cuneta, una sola pieza de H°elaborado insitu: de 0,45m. de base mayor x 0,40 de altura, canal de 0.30 m, borde de cordon superior en contacto con la vereda de 0.12 de ancho. Long. variable con juntas de dilatacion cada 3 metros. Encofrado metálico | Metro lineal | 361,14 |  | #VALUE!
1.4 |  | PAVIMENTACION PETREA
1.4.1 |  | Pavimento tipo empedrado. Incluye colchón de arena (ARENA DE RIO 50 %) | Metros cuadrados | 3.391,83 |  | #VALUE!
1.4.2 |  | Compactación manual en el proceso y a rodillo según especificaciones al final | Metros cuadrados | 3.391,83 |  | #VALUE!
1.4.3 |  | Ripiado final con ripio basáltico. Piedra VI | Metros cuadrados | 3.391,83 |  | #VALUE!
1.5 |  | Construcción de canal a cielo abierto de PBC
1.5.1 |  | Construcción de muros laterales para canal de PBC 0,60*0,35 | Metros cúbicos | 37,74 |  | #VALUE!
1.5.2 |  | Base de piedra bruta colocada de 0,20 cm de espesor | Metros cúbicos | 3,51 |  | #VALUE!
1.5.3 |  | Excavación y retiro de material. | Metros cúbicos | 23,39 |  | #VALUE!
1.5.4 |  | Terminacion con alisada de hormigon de 0,08 cm de espesor, dosaje 1:3 con piedra triturada de IV | Metros cúbicos | 1,4 |  | #VALUE!
1.6 |  | Construcción de cuneta de hormigón de forma trapezoidal fondo 0,30 x 0,10espesor, boca 0,84 , longitud 120,08
1.6.1 |  | Excavacion y retiro de material | Metros cúbicos | 16,81 |  | #VALUE!
1.6.2 |  | Cuneta revestida de hormigon, con juntas cada 2,50 metros | Metros cúbicos | 16,81 |  | #VALUE!
1.6.3 |  | Base con piedra picada y/o destape | Metros cúbicos | 4,8 |  | #VALUE!
1.6.4 |  | Loseta para tres entradas de vivienda (60), CON PARRILLA HECHAS CON VARILLAS DEL 10MM cada 15 cm en ambas direcciones. ESPESOR 0,08CM, 3,50 m longitud, ancho 2,14 | Metros cúbicos | 4,49 |  | #VALUE!
1.7 |  | Construcción de cuneta de hormigón de forma trapezoidal fondo 0,84 x 0,10espesor, boca 2,74 , longitud 20,24
1.7.1 |  | Excavacion y retiro de material | Metros cúbicos | 10,14 |  | #VALUE!
1.7.2 |  | Cuneta revestida de hormigon, con juntas cada 2,50 metros | Metros cúbicos | 10,14 |  | #VALUE!
1.7.3 |  | base con piedra picada y/o destape | Metros cúbicos | 2,02 |  | #VALUE!
1.7.4 |  | Loseta para tres entradas de vivienda (60), CON PARRILLA HECHAS CON VARILLAS DEL 10MM cada 15 cm en ambas direcciones. ESPESOR 0,15CM, 3,50 m longitud, ancho3,00 | Metros cúbicos | 4,73 |  | #VALUE!
1.8 |  | Pontillon CON BASE DE PIEDRA Y LOSA DE HORMIGON ARMADO EN Calle 12 de octubre 0+305 -
1.8.1 |  | LOSA DE HORMIGON ARMADO, SOBRE MURO DE PIEDRA, ESPESOR 0,12 CM. VARILLA DEL 10 CADA 15 CM. EN DOS DIRECCIONES, ANCHO 2,14 | Metros cúbicos | 2,33 |  | #VALUE!
1.8.2 |  | LOSA DE HORMIGON ARMADO DE APROXIMACION A CADA LADO DE PONTLLON, Y TERMINACION CON EL EMPEDRADO DE 1 METRO DE ANCHO A CADA LADO DE PONTILLON, ESPESOR 0,12 CM. | Metros cúbicos | 1,93 |  | #VALUE!
1.8.3 |  | BASE DE LOSA CON MURO DE PIEDRA BRUTA BIEN COLOCADA Y RELLENADA DE 0,45 CM D EESPESOR EN LA CABECERA Y BASE DE 0,60 CM DE ANCHO, ALTURA PROMEDIO 0,65-0,75M, INCLUYE EXCAVACION | Metros cúbicos | 16,97 |  | #VALUE!
1.8.4 |  | Vigas de hormigon aramado sobre muro de piedra | Metros cúbicos | 1,45 |  | #VALUE!
1.8.5 |  | BASE DE CANAL DE AGUA CON PIEDRA BRUTA COLOCADA DE 0,25 CM DE ESPESOR, INCLUYE EXCAVACION | Metros cúbicos | 2,47 |  | #VALUE!
1.8.6 |  | TERMINACION D EBASE DE FONDO DE PONTILLON CON HORMIGON SOBRE PIEDRA, ESPESOR DE 0,05, CON PIEDRA TRITURADA DE IV, DOSAJE 1: 3 | Metros cúbicos | 12,35 |  | #VALUE!
1.9 |  | Pontillon CON BASE DE PIEDRA Y LOSA DE HORMIGON ARMADO EN CALLE 12 de Octubre / 0+040
1.9.1 |  | LOSA DE HORMIGON ARMADO, SOBRE MURO DE PIEDRA, ESPESOR 0,12 CM. VARILLA DEL 10 CADA 15 CM. EN DOS DIRECCIONES, ANCHO 2,14 | Metros cúbicos | 2,34 |  | #VALUE!
1.9.2 |  | BASE DE LOSA CON MURO DE PIEDRA BRUTA BIEN COLOCADA Y RELLENADA DE 0,45 CM D EESPESOR EN LA CABECERA Y BASE DE 0,60 CM DE ANCHO, INCLUYE EXCAVACION | Metros cúbicos | 17,85 |  | #VALUE!
1.9.3 |  | Vigas de hormigon aramado sobre muro de piedra | Metros cúbicos | 1,45 |  | #VALUE!
1.9.4 |  | BASE DE CANAL DE AGUA CON PIEDRA BRUTA COLOCADA DE 0,25 CM DE ESPESOR, INCLUYE EXCAVACION | Metros cúbicos | 2,85 |  | #VALUE!
1.9.5 |  | TERMINACION D EBASE DE FONDO DE PONTILLON CON HORMIGON SOBRE PIEDRA, ESPESOR DE 0,08, CON PIEDRA TRITURADA DE IV, DOSAJE 1: 3 | Metros cuadrados | 0,71 |  | #VALUE!
1.9.6 |  | Baden de hormigon en canales de desague y empedrado, espesor 0,10m | Metros cúbicos | 4,1 |  | #VALUE!
1.10 |  | LIMPIEZA DE OBRA Y TRABAJOS FINALES
1.10.1 |  | Relleno lateral de contención de cordón | Metros cúbicos | 144,71 |  | #VALUE!
1.10.2 |  | Limpieza Final, retiro de escombros y Entrega de obra | Unidad Medida Global | 1 |  | 0
2 | 72131701-002 | ITEM 2 CONSTRUCCION DE PAVIMENTO TIPO EMPEDRADO BARRIO CAACUPE / CALLE DEFENSORES DEL CHACO | Unidad | 1 |  | 0
2.1 |  | TRABAJOS PRELIMINARES
2.1.1 |  | Marcación, replanteo, CON EQUIPO DE TEODOLITO, CON JABALINAS O ESTACAS PINTADAS CADA 20 METROS INDICANDO LOS NIVELES DE RELLENO Y/O DESMONTE, Y LA RASANTE FINAL SEGÚN LOS PERFILES DE PROYECTO | Metros cuadrados | 4.026,48 |  | #VALUE!
2.1.2 |  | Desmonte de cañerías/ traslado y/o reposición de cañerías averiadas / desmontes varios | Metros cuadrados | 603,97 |  | #VALUE!
2.1.3 |  | Cartel de Obra , SEGÚN ESPECIFICACIONES TECNICAS | Unidad Medida Global | 1 |  | 0
2.2 |  | MOVIMIENTO DE SUELO
2.2.1 |  | Preparación de terreno para caja de empedrado. | Metros cuadrados | 3.779,64 |  | #VALUE!
2.2.2 |  | Relleno y compactación de suelo base | Metros cúbicos | 188,98 |  | #VALUE!
2.3 |  | CORDÓN DE HORMIGON
2.3.1 |  | Provisión y colocación de cordón (escondido) prefabricado de hormigón 010*0,25*0,50, en borde de terminacion de empedrado(en las bocacalles donde no se continua el pavimento) y en tramos del trazado según plano | Metro lineal | 48 |  | 0
2.3.2 |  | Cordón cuneta, una sola pieza de H°elaborado insitu: de 0,45m. de base mayor x 0,40 de altura, canal de 0.30 m, borde de cordon superior en contacto con la vereda de 0.12 de ancho. Long. variable con juntas de dilatacion cada 3 metros. Encofrado metálico | Metro lineal | 995,86 |  | #VALUE!
2.4 |  | PAVIMENTACION PETREA
2.4.1 |  | Pavimento tipo empedrado. Incluye colchón de arena (ARENA DE RIO 50 %) | Metros cuadrados | 3.779,64 |  | #VALUE!
2.4.2 |  | Compactación manual en el proceso y a rodillo según especificaciones al final | Metros cuadrados | 3.779,64 |  | #VALUE!
2.4.3 |  | Ripiado final con ripio basáltico. Piedra VI | Metros cuadrados | 3.779,64 |  | #VALUE!
2.5 |  | LIMPIEZA DE OBRA Y TRABAJOS FINALES
2.5.1 |  | Relleno lateral de contención de cordón | Metros cúbicos | 90,6 |  | #VALUE!
2.5.2 |  | Limpieza Final, retiro de escombros y Entrega de obra | Unidad Medida Global | 1 |  | 0
Precio Total
LOTE NRO: 11
LOTE N° 11 MEJORAMIENTO DEL PARQUE TECNOLOGICO DE LA GOBERNACION DE MISIONES Y REPARACIÓN DEL BLOQUE DE NIÑAS DE LA ESCUELA AGRICOLA DEL DISTRITO DE SAN JUAN BAUTISTA , Contrato Abierto: No , Abastecimiento simultáneo: No
Ítem | Código Catálogo | Descripción del Bien | Unidad de Medida | Cantidad | Precio unitario (IVA incluído) | Precio total
1 | 72131601-001 | ITEM 1 MEJORAMIENTO DE CASETAS DE GUARDIA DEL PARQUE TECNOLOGICO DE LA GOBERNACION DE MISIONES | Unidad | 1 |  | 0
1.1 |  | ESTRUCTURAS DE H°A°
1.1.1 |  | Vigas de fundación de 20x40cm. Incluye excavación con retiro y desalijo | Metros cúbicos | 0,86 |  | #VALUE!
1.2 |  | TINGLADO
1.2.1 |  | Estructura para tinglado. Techo de chapa ondulada N°28 sobre Estructura de Varillas Torsionadas tratadas con pintura antióxido | Metros cuadrados | 20,26 |  | #VALUE!
1.3 |  | MAMPOSTERÍA
1.3.1 |  | De elevación con ladrillos cerámicos huecos de 15cm con encadenado superior a 2,20 m del nivel de piso terminado (a nivel de dinteles sobre aberturas) | Metros cuadrados | 29 |  | 0
1.4 |  | AISLACIÓN HIDRÓFUGA
1.4.1 |  | Aislación horizontal de muro, con pintura asfáltica | Metro lineal | 11,57 |  | #VALUE!
1.5 |  | PISOS
1.5.1 |  | Granítico base gris de 30x30cm | Metros cuadrados | 16 |  | 0
1.6 |  | CONTRAPISOS
1.6.1 |  | Apisonado de H°cascotes esp=10cm sobre terreno natural | Metros cuadrados | 9,66 |  | #VALUE!
1.7 |  | PINTURA
1.7.1 |  | Tratamiento de Ladrillo Visto con Ácido muriático y Silicona | Metros cuadrados | 159,94 |  | #VALUE!
1.8 |  | INSTALACIÓN ELÉCTRICA -Artefactos
1.8.1 |  | Panel de adosar LED 30W cuadrado luz fría. | Unidad | 8 |  | 0
1.8.2 |  | Proyector LED 20W RGB negro | Unidad | 5 |  | 0
1.9 |  | INSTALACIÓN ELÉCTRICA-Materiales eléctricos
1.9.1 |  | Modulo interruptor unipolar | Unidad | 7 |  | 0
1.9.2 |  | Modulo toma comun | Unidad | 5 |  | 0
1.9.3 |  | Placa para 1 modulo | Unidad | 7 |  | 0
1.9.4 |  | Placa para 2 modulo | Unidad | 1 |  | 0
1.9.5 |  | Placa para 3 modulo | Unidad | 1 |  | 0
1.9.6 |  | Caja para llave plastica 2x5" | Unidad | 9 |  | 0
1.9.7 |  | Caja de conexión plastica | Unidad | 20 |  | 0
1.9.8 |  | Caño corrugado flexible antillama 3/4" (por ROLLOS) | Unidad | 1 |  | 0
1.9.9 |  | Electroducto rigido 4p 3/4" | Metros | 30 |  | 0
1.9.10 |  | Cable multifilar de 2mm2 ( por ROLLOS) | Unidad | 2 |  | 0
1.9.11 |  | Cable multifilar de 4mm2 | Metros | 5 |  | 0
1.9.12 |  | Cable subterraneo nyy 2x4mm2 90° | Metros | 80 |  | 0
1.9.13 |  | Disyuntor DIN 1x10A | Unidad | 5 |  | 0
1.9.14 |  | Fotocelula con base | Unidad | 2 |  | 0
1.9.15 |  | Tablero de embutir plastico DIN para 8 TM | Unidad | 1 |  | 0
2 | 72131601-001 | ITEM 2 MEJORAMIENTO DE TALLER, LAVADERO DE MÁQUINAS Y OFICINAS DEL PARQUE TECNOLOGICO DE LA GOBERNACION DE MISIONES | Unidad | 1 |  | 0
2.1 |  | TRABAJOS PRELIMINARES
2.1.1 |  | Demolición de piso de H°A° en área de zanja técnica, para cimientos de rampas y ajustes en zanja técnicas | Metros cuadrados | 27,6 |  | #VALUE!
2.1.2 |  | Retiro de estructuras en mal estado y chapas torcionadas por el viento, desmonte de cenefa metalica, retiro y desalijo | Unidad Medida Global | 1 |  | 0
2.1.3 |  | Limpieza de registros de desague de registros existentes y verificacion de caños de deague | Unidad Medida Global | 1 |  | 0
2.2 |  | EXCAVACIONES
2.2.1 |  | Para cimientos de rampas y area de zanja técnicas con retiro y desalijo | Metros cúbicos | 30,36 |  | #VALUE!
2.3 |  | FUNDACIONES
2.3.1 |  | Reparacin y ampliación de muros de PBC como cimiento y rampa en zona de lavadero y taller mecánico | Metros cúbicos | 44 |  | 0
2.4 |  | TINGLADO
2.4.1 |  | Estructura para tinglado. Estructura reticulada. Techo de chapa N°28 de forma trapezoidal incluyen vigas y correas del mismo material | Metros cuadrados | 850 |  | 0
2.5 |  | MAMPOSTERÍA
2.5.1 |  | De elevación con ladrillos cerámicos huecos de 15cm con encadenado superior a 2,20 m del nivel de piso terminado (a nivel de dinteles sobre aberturas) | Metros cuadrados | 157,23 |  | #VALUE!
2.6 |  | AISLACIÓN HIDRÓFUGA
2.6.1 |  | Aislación de losa para cocina | Metros cuadrados | 4,88 |  | #VALUE!
2.7 |  | CONTRAPISOS
2.7.1 |  | Apisonado de H°cascotes esp=10cm sobre terreno natural -en zanja técnica- | Metros cuadrados | 9,2 |  | #VALUE!
2.7.2 |  | Apisonado sobre losa H°A° e=6cm | Metros cuadrados | 152,66 |  | #VALUE!
2.7.3 |  | De 20cm en losa sanitaria | Metros cuadrados | 4,88 |  | #VALUE!
2.8 |  | REVOQUES
2.8.1 |  | Revoque de paredes interiores a una capa, 1,5cm de espesor (1:4:16) con hidrófugo | Metros cuadrados | 205,69 |  | #VALUE!
2.9 |  | PISOS
2.9.1 |  | Alisada de cemento | Metros cuadrados | 46 |  | 0
2.9.2 |  | Granítico base gris de 30x30cm | Metros cuadrados | 157,54 |  | #VALUE!
2.10 |  | ZÓCALOS
2.10.1 |  | Granítico pulido base gris de 10x30cm | Metro lineal | 132,18 |  | #VALUE!
2.11 |  | REVESTIDOS
2.11.1 |  | Azulejo blanco esmaltado 15x15 | Metros cuadrados | 22,1 |  | #VALUE!
2.12 |  | INSTALACIONES SANITARIAS Y PLUVIALES
2.12.1 |  | Desagüe cloacal para pileta de cocina en segundo nivel, incluye perforación de muro para salida de cañerías | Unidad | 1 |  | 0
2.12.2 |  | Construcción de poZo ciego de Æ1,5m y prof=2m | Unidad | 1 |  | 0
2.12.3 |  | Construcción de registro pluvial con rejilla metálica de 40x40cm, incluye excavación. | Unidad | 26 |  | 0
2.12.4 |  | Construcción de registros cloacales para decantacion su extenson para el desague de los talleres de 40x40cm, incluye excavación. | Unidad | 10 |  | 0
2.12.5 |  | Excavación para instalación de tuberías | Metro lineal | 112,74 |  | #VALUE!
2.12.6 |  | Provisión y colocación de tubería PVC rígida serie reforzada 100mm, junta elástica con anillo de goma. | Metro lineal | 311,7 |  | #VALUE!
2.12.7 |  | Provisión y colocación de tubería PVC rígida serie reforzada 1500mm, junta elástica con anillo de goma. | Metro lineal | 125 |  | 0
2.12.8 |  | Canaleta aérea de chapa galvanizada N°24-des. 80cm. Incluye antióxido y pintura final. | Metro lineal | 75 |  | 0
2.13 |  | Para baño en planta baja
2.13.1 |  | Caño PVC 40mm | Metro lineal | 3 |  | 0
2.13.2 |  | Caño PVC 50mm | Metro lineal | 3 |  | 0
2.13.3 |  | Caño PVC 100mm | Metro lineal | 6 |  | 0
2.13.4 |  | Rejilla de piso sifonada de 15x15cm | Unidad | 1 |  | 0
2.14 |  | INSTALACIÓN DE AGUA CORRIENTE
2.14.1 |  | Instalación de agua fría para pileta de cocina | Unidad | 1 |  | 0
2.14.2 |  | Instalacón de agua fría para baño en planta baja | Unidad | 1 |  | 0
2.14.3 |  | Instalación de agua con cañerias de 1¨ para el taller hasta la boca de uso para mangueeras a presión | Metro lineal | 10 |  | 0
2.15 |  | COLOCACIÓN DE ARTEFACTOS EN COCINA
2.15.1 |  | Pileta de cocina de acero inoxidable, con grifería sólo frío | Unidad | 1 |  | 0
2.15.2 |  | Mesada de granito para cocina sobre mueble de cocina de melamina | Unidad | 0,72 |  | #VALUE!
2.16 |  | COLOCACIÓN DE ARTEFACTOS EN BAÑO EN PLANTA BAJA
2.16.1 |  | Inodoros con todos los accesorios, cisterna baja | Unidad | 3 |  | 0
2.16.2 |  | Lavatorios de pie con todos los accesorios | Unidad | 2 |  | 0
2.16.3 |  | Griferías, solo fría | Unidad | 2 |  | 0
2.16.4 |  | Llave de paso de 3/4 con campana , | Unidad | 1 |  | 0
2.16.5 |  | Accesorios de baño, dispensador de jabón liquido, portarrollos de adosar, espejos fijos, perchas, dispensador de papel de manos | Unidad | 1 |  | 0
2.17 |  | INSTALACIÓN ELÉCTRICA-Artefactos
2.17.1 |  | Artefacto de Adosar Estanco de Policarbonato 2x36W | Unidad | 10 |  | 0
2.17.2 |  | Colgante industrial acrílico prismático con portaequipo más lámpara bajo consumo 105W | Unidad | 44 |  | 0
2.17.3 |  | Tortuga Aluminio con vidrio satinado blanca | Unidad | 4 |  | 0
2.17.4 |  | Panel de adosar LED 30W cuadrado luz fría. | Unidad | 79 |  | 0
2.18 |  | INSTALACIÓN ELÉCTRICA-Materiales eléctricos
2.18.1 |  | Modulo interruptor unipolar | Unidad | 40 |  | 0
2.18.2 |  | Modulo toma comun | Unidad | 10 |  | 0
2.18.3 |  | Modulo toma shucko y tierra+placa | Unidad | 5 |  | 0
2.18.4 |  | Placa para 1 modulo | Unidad | 35 |  | 0
2.18.5 |  | Placa para 2 modulo | Unidad | 18 |  | 0
2.18.6 |  | Placa para 3 modulo | Unidad | 1 |  | 0
2.18.7 |  | Caja para llave plastica 2x5" | Unidad | 36 |  | 0
2.18.8 |  | Caja de conexión plastica | Unidad | 160 |  | 0
2.18.9 |  | Caño corrugado flexible antillama 3/4" | Metros | 80 |  | 0
2.18.10 |  | Electroducto rigido 4p 3/4" | Metros | 275 |  | 0
2.18.11 |  | Electroducto externo de hierro galvanizado de 3/4" con accesorios y elementos de sujecion | Metros | 70 |  | 0
2.18.12 |  | Cable multifilar de 2mm2 ( por ROLLOS) | Unidad | 14 |  | 0
2.18.13 |  | Cable multifilar de 4mm2 ( por ROLLOS) | Unidad | 3 |  | 0
2.18.14 |  | Cable subterraneo nyy 2x6mm2 90° | Metros | 100 |  | 0
2.18.15 |  | Disyuntor DIN 1x10A | Unidad | 22 |  | 0
2.18.16 |  | Disyuntor DIN 1x20A | Unidad | 7 |  | 0
2.18.17 |  | Disyuntor DIN 1x30A | Unidad | 1 |  | 0
2.18.18 |  | Disyuntor DIN 1x40A | Unidad | 1 |  | 0
2.18.19 |  | Disyuntor DIN 1x50A | Unidad | 2 |  | 0
2.18.20 |  | Tablero de embutir metalico DIN para 18 TM | Unidad | 1 |  | 0
2.18.21 |  | Tablero de embutir metalico DIN para 12 TM | Unidad | 1 |  | 0
2.18.22 |  | Tablero de embutir metalico DIN para 24 TM | Unidad | 1 |  | 0
2.18.23 |  | Modulo toma para computadora | Unidad | 24 |  | 0
2.19 |  | Instalaciones para Equipos de climatización y/o calefacción
2.19.1 |  | Conexiones para 1)hidrolavadora industrial de 2hp, 4)Pulverizador 12m de manguera | Unidad Medida Global | 1 |  | 0
2.19.2 |  | Instalacion y conexión para Acondicionador de aire minisplit 12000 BTU | Unidad | 2 |  | 0
2.20 |  | CARPINTERÍA DE MADERA
2.20.1 |  | Puerta tablero de abrir de cedro, marco de lapacho, y contramarco de cedro. Con picaporte y cerradura-1 por unidad. Fichas de 5 agujeros color bronce 1 1/2 pares por unidad. Tornillos de color bronce 30 por unidad. Puerta de dos hojas 1,20x2,10m | Unidad | 5 |  | 0
2.20.2 |  | Puerta placa de abrir de cedro 2,10 x 0,90m , marco de lapacho, y contramarco de cedro. Con picaporte y cerradura -1por unidad. Fichas de 5 agujeros color bronce-1 1/2 pares por unidad. Tornillos de color bronce -30 por unidad. | Unidad | 1 |  | 0
2.21 |  | CARPINTERÍA METÁLICA
2.21.1 |  | Chapa metálica perforada o metal desplegado en bastidor metálico adosado a estructura de caños metálicos como tratamiento de piel en fachada. Chapa con perforaciones no mayores a 5mm de diámetro, tratadas con antióxido color gris oscuro | Metros cuadrados | 272,93 |  | #VALUE!
2.21.2 |  | Balancines fabricados con ángulos de 5/8 y T 3/4x1/8" | Metros cuadrados | 8,25 |  | #VALUE!
2.21.3 |  | Provisión y colocación de extractores eólicos mecánicos sobre techo de chapa. Extractores de 24" c/80m2 c/ ruleman blingado. Cabeza de chapa galvanizada 4.800 m3/HR | Unidad | 6 |  | 0
2.21.4 |  | Baranda metálica de caños circulares | Metro lineal | 14,79 |  | #VALUE!
2.22 |  | PINTURA
2.22.1 |  | Tratamiento de Ladrillo Visto con Ácido muriático y Silicona | Metros cuadrados | 1.191,82 |  | #VALUE!
2.22.2 |  | De muros interiores, enduido y pintura al látex al agua, color claro | Metros cuadrados | 1.550,35 |  | #VALUE!
2.22.3 |  | De aberturas de madera. Marco y hoja con barniz | Metros cuadrados | 32,4 |  | #VALUE!
2.22.4 |  | De barandas metalicas y balancines con pintura sintetica | Metros cuadrados | 23,04 |  | #VALUE!
2.23 |  | VARIOS
2.23.1 |  | Limpieza general de obra | Unidad Medida Global | 1 |  | 0
2.23.2 |  | Cielorraso de PVC en area de oficina | Metros cuadrados | 154 |  | 0
2.23.3 |  | Cartel de Obra y plancha de granito | Unidad Medida Global | 1 |  | 0
2.23.4 |  | Provisión de tanque metálico de 20000 litros incluido el sistema electromecánico e hidráulico | Unidad | 1 |  | 0
3 | 72131601-001 | ITEM 3 CONSTRUCCION DE ESTACIONAMIENTO DEL PARQUE TECNOLOGICO DE LA GOBERNACION DE MISIONES | Unidad | 1 |  | 0
3.1 |  | TRABAJOS PRELIMINARES
3.1.1 |  | Limpieza de terreno | Metros cuadrados | 843,6 |  | #VALUE!
3.2 |  | ESTRUCTURA DE H°A°
3.2.1 |  | Zapatas bajo columnas 1,50x1,50. Incluye excavación con retiro y desalijo | Metros cúbicos | 13,39 |  | #VALUE!
3.2.2 |  | Vigas de fundación de 20x40cm | Metros cúbicos | 10,29 |  | #VALUE!
3.2.3 |  | Relleno con hormigón de pilares reticulados hasta 1,50m de altura, 25x35cm de sección | Metros cúbicos | 2,23 |  | #VALUE!
3.3 |  | TINGLADO
3.3.1 |  | Estructura para tinglado. Techo de chapa ondulada N°28 sobre Estructura METALICAS RETICULADAS tratadas con pintura antióxido. Incluye limahoya para encastre del tinglado desde el taller y lavadero | Metros cuadrados | 919,62 |  | #VALUE!
3.4 |  | PISOS
3.4.1 |  | Piso de H°A° | Metros cúbicos | 126,54 |  | #VALUE!
3.5 |  | INSTALACIONES SANITARIAS Y PLUVIALES
3.5.1 |  | Construcción de registro pluvial con rejilla metálica de 40x40cm, incluye excavación. | Unidad | 8 |  | 0
3.5.2 |  | Excavación para instalación de tuberías | Metro lineal | 75 |  | 0
3.5.3 |  | Provisión y colocación de tubería PVC rígida serie reforzada 100mm, junta elástica con anillo de goma. | Metro lineal | 75 |  | 0
3.5.4 |  | Provisión y colocación de tubería PVC rígida serie reforzada 1500mm, junta elástica con anillo de goma. | Metro lineal | 10 |  | 0
3.5.5 |  | Canaleta aérea de chapa galvanizada N°24-des. 80cm. Incluye antióxido y pintura final. | Metro lineal | 150 |  | 0
4 | 72131601-001 | ITEM 4 MEJORAMIENTO DE DEPÓSITO DEL PARQUE TECNOLOGICO DE LA GOBERNACION DE MISIONES | Unidad | 1 |  | 0
4.1 |  | REVOQUES
4.1.1 |  | Revoque de paredes interiores a una capa, 1,5cm de espesor (1:4:16) con hidrófugo | Metros cuadrados | 603,29 |  | #VALUE!
4.1.2 |  | Revoque de paredes exteriores a una capa, 1,5cm de espesor (1:4:16) con hidrófugo | Metros cuadrados | 208,38 |  | #VALUE!
4.2 |  | PISOS
4.2.1 |  | Granítico base gris de 30x30cm | Metros cuadrados | 338 |  | 0
4.3 |  | ZÓCALOS
4.3.1 |  | Granítico pulido base gris de 10x30cm | Metro lineal | 131,15 |  | #VALUE!
4.4 |  | CIELORRASO
4.4.1 |  | Cielorraso de PVC | Metros cuadrados | 382 |  | 0
4.5 |  | CARPINTERÍA METÁLICA
4.5.1 |  | Chapa metálica perforada o metal desplegado en bastidor metálico adosado a las ventanas interiores y exteriores -y en todo paso posible a insectos y roedores-. Chapa con perforaciones no mayores a 5mm de diámetro, tratadas con antióxido color gris oscuro | Metros cuadrados | 27,92 |  | #VALUE!
4.5.2 |  | Refuerzo de tiradores de ventanas basculantes altas en fachada oeste | Unidad | 32 |  | 0
4.5.3 |  | Cortina metálica enrollable de chapa perforada o metal desplegado con perforaciones no mayores a 5mm de diámetro, con puerta de escape. Dimensiones: 4,00 x 2,75m | Unidad | 2 |  | 0
4.5.4 |  | Reubicación de portón corredizo de acceso de camiones. -del lado exterior del vano- | Unidad | 2 |  | 0
4.5.5 |  | Provisión y colocación de extractores eólicos mecánicos sobre techo de chapa. Extractores de 24" c/80m2 c/ ruleman blingado. Cabeza de chapa galvanizada 4.800 m3/HR | Unidad | 8 |  | 0
4.6 |  | PINTURA
4.6.1 |  | De muros interiores, enduido y pintura al látex al agua, color claro | Metros cuadrados | 603,29 |  | #VALUE!
4.6.2 |  | De muros exteriores, enduido y pintura látex al agua, color claro | Metros cuadrados | 208,38 |  | #VALUE!
4.6.3 |  | De aberturas de madera. Marco y hoja con barniz | Metros cuadrados | 21,84 |  | #VALUE!
4.7 |  | INSTALACIÓN ELÉCTRICA
4.7.1 |  | Mantenimiento y sustitución de piezas necesarias en lámparas y tomas | Unidad Medida Global | 1 |  | 0
5 | 72102802-001 | ITEM 5 REPARACION DE BLOQUE DE NIÑAS DE LA ESCUELA AGRICOLA DEL DISTRITO DE SAN JUAN BAUTISTA | Unidad | 1 |  | 0
5.1 |  | Preparacion de Obra
5.1.1 |  | Replanteo | Metros cuadrados | 322 |  | 0
5.2 |  | Envarillado
5.2.1 |  | Refuerzo inferior de muros con varillas de 10 mm. Lado exterior de pared con mortero 1:3, doble hileras | Metro lineal | 35 |  | 0
5.2.2 |  | Colocacion de varillas de 10 mm. En paredes perimetral externo sobre aberturas, incluye sala de estudios | Metro lineal | 38 |  | 0
5.3 |  | Albanileria
5.3.1 |  | Desmonte de Azulejos en sectores afectados | Metros cuadrados | 10 |  | 0
5.3.2 |  | Desmonte de revoques en sectores, lavanderia y sala de estudios (Galpon) | Metros cuadrados | 50 |  | 0
5.3.3 |  | Desmonte de puerta metalica corrediza (galpon) | Unidad | 1 |  | 0
5.3.4 |  | Nivelacion de 0,30 m | Metros cuadrados | 1 |  | 0
5.3.5 |  | Aislacion horizontal | Metros cuadrados | 1,35 |  | #VALUE!
5.3.6 |  | Mamposteria de 0,15 m | Metros cuadrados | 10 |  | 0
5.3.7 |  | Construccion de caminero peatonal, incluye cordon de ladrillo, contrapiso con piso de tejuelitas | Metros cuadrados | 10 |  | 0
5.3.8 |  | Reparacion de caminero peatonal existente (tejuelitas) | Metros cuadrados | 27 |  | 0
5.4 |  | Techo
5.4.1 |  | Desmonte y reposicion de tejas espanolas y tratamiento de maderamen | Metros cuadrados | 310 |  | 0
5.4.2 |  | Construccion de techo de chapa con estructura metalica para interconeccion del dormitorio a sala de estudios | Metros cuadrados | 20 |  | 0
5.4.3 |  | Reparacion de techo de area para sala de estudios | Metros cuadrados | 47 |  | 0
5.5 |  | Revoque
5.5.1 |  | De paredes con mortero de cal | Metros cuadrados | 50 |  | 0
5.5.2 |  | De paredes exterior a una capa, mortero 1:4:16 | Metros cuadrados | 50 |  | 0
5.6 |  | Pintura
5.6.1 |  | Balancines de 1,20 x 1,00 , con antioxido y pintura sintetica | Unidad | 12 |  | 0
5.6.2 |  | Balancines de 1,60 x 0,60 , con antioxido y pintura sintetica | Unidad | 6 |  | 0
5.6.3 |  | Balancines de 1,20 x 1,60 , con antioxido y pintura sintetica | Unidad | 3 |  | 0
5.6.4 |  | De paredes revocadas interior y exterior al latex color a definir en sector de lavanderia y sala de estudios | Metros cuadrados | 350 |  | 0
5.6.5 |  | De Techo, maderamen, y alfajias al barniz | Metros cuadrados | 310 |  | 0
5.6.6 |  | De aberturas de madera con barniz | Unidad | 23 |  | 0
5.6.7 |  | De rejas de ventana al sintetico | Unidad | 15 |  | 0
5.6.8 |  | De Mosquera de ventanas al barniz | Unidad | 15 |  | 0
5.7 |  | Aberturas
5.7.1 |  | Provision y colocacion de puerta metalica de 1,40 x 2,10 con cerradura incluida | Unidad | 1 |  | 0
5.8 |  | Instalacion Electrica
5.8.1 |  | Diseno de cargas electricas y Readecuacion de tablero general con llaves TM según diseno , cambio de artefactos, mantenimiento de ventiladores de techo y cableado nuevos | Unidad Medida Global | 1 |  | 0
5.8.2 |  | Cableado nuevo sector sala de estudios y lavanderia | Unidad Medida Global | 1 |  | 0
5.8.3 |  | Circuito de A.A. | Unidad | 5 |  | 0
5.8.4 |  | Provision y colocacion de artefactos de iluminacion externa, uncluye poste de hormigon de 6 metros y tendido electrico | Unidad | 2 |  | 0
5.9 |  | Instalacion Sanitaria
5.9.1 |  | Reparacion de canerias, de duchas, y cambio de artefactos completo, grifos, mochilas, tapa rejilla RPS, y rejilla continua metalica con pintura incluida | Unidad Medida Global | 1 |  | 0
5.9.2 |  | Reparacion de pozo ciego y camara septica | Unidad | 1 |  | 0
5.9.3 |  | Construcion de pozo ciego 2,00 m. x 3,00 m. | Unidad | 1 |  | 0
5.10 |  | Instacion Desague Pluvial
5.10.1 |  | Canaleta de desague pluvial incluye canaletas de chapas 24, desarrollo 40, con 4 canos de bajadas | Metro lineal | 74,98 |  | #VALUE!
5.11 |  | Revestimiento
5.11.1 |  | Cambio de azulejos , piso pared, incluye limpieza de azulejado existente, remover pastinas de rendijas existentes y volver a cerrar con pastinas color gris claro, incluye zocalos | Metros cuadrados | 10 |  | 0
5.12 |  | Pisos
5.12.1 |  | Provision y colocacion de pisos en sectores hundidos | Metros cuadrados | 10 |  | 0
5.12.2 |  | Reparacion de piso alizada de hormigon en el sector de lavanderia | Metros cuadrados | 25 |  | 0
5.13 |  | Varios
5.13.1 |  | Provision y colocacion de rejas para ventanas existentes | Unidad | 15 |  | 0
5.13.2 |  | Provision y colocacion de balancin 1,20 x 1,60 | Unidad | 3 |  | 0
5.13.3 |  | Provision y colocacion de mosquera en ventanas existentes | Unidad | 21 |  | 0
5.13.4 |  | Provision y colocacion de vidrios (tipo ingles) | Metros cuadrados | 5,76 |  | #VALUE!
5.13.5 |  | Provision y colocacion de Tanque de 1000 L. con base metalico con instalacion de bajada | Unidad | 1 |  | 0
5.13.6 |  | Provision y colocacion puerta plegadiza de P.V.C en box de duchas | Unidad | 8 |  | 0
Precio Total
LOTE NRO: 12
LOTE N° 12 CONSTRUCCION DE PAVIMENTO TIPO EMPEDRADO EN EL DISTRITO DE AYOLAS (PARTE 1), Contrato Abierto: No , Abastecimiento simultáneo: No
Ítem | Código Catálogo | Descripción del Bien | Unidad de Medida | Cantidad | Precio unitario (IVA incluído) | Precio total
1 | 72131701-002 | Item 1 Construcción de Pavimento Tipo Empedrado en las Calles Tajy y Pacuri del Barrio Ma. Graciela | Unidad | 1 |  | 0
1.1 |  | TRABAJOS PRELIMINARES
1.1.1 |  | Cartel de Obra | Unidad Medida Global | 1 |  | 0
1.1.2 |  | Marcación y replanteo topográfico | Metros cuadrados | 1.645 |  | 0
1.1.3 |  | Desmonte de cañerías/ traslado y/o reposiciòn de cañerías averiadas. Desmontes varios | Unidad Medida Global | 1 |  | 0
1.2 |  | MOVIMIENTO DE SUELO
1.2.1 |  | Preparación de terreno para caja de empedrado. | Metros cuadrados | 1.645 |  | 0
1.2.2 |  | Relleno y Compactación, incluye relleno Lateral de contención de cordón | Metros cúbicos | 117 |  | 0
1.3 |  | PAVIMENTO
1.3.1 |  | Pavimento tipo empedrado, incluye colchón de arena, terminación con piedra triturada tipo VI (ripio)y compactación final según especificaciones técnicas | Metros cuadrados | 1.442 |  | 0
1.3.2 |  | Provisión y Colocación de Cordón Simple de Hormigón Prefabricado de 0,50x0,40x0,10m | Metro lineal | 48 |  | 0
1.3.3 |  | Cordón cuneta, una sola pieza de H°elaborado insitu: de 0,45m. de base mayor x 0,35 de altura, canal de 0.30 m, borde de cordon superior en contacto con la vereda de 0.12 de ancho. Long. variable con juntas de dilatacion cada 3 metros. Encofrado metálico | Metro lineal | 463 |  | 0
1.4 |  | CANALIZACIONES
1.4.1 |  | Construcción de Canal de Piedra Bruta Colcada, con tapa de Hormigón Armado de 0,20m y varillas de 12mm y fondo de piedra bruta transversal a las calles | Unidad | 4 |  | 0
1.4.2 |  | Retiro de Alcantarilla existente | Unidad | 2 |  | 0
1.5 |  | TRABAJOS FINALES
1.5.1 |  | Limpieza final de obra y retiro de escombros | Metros cuadrados | 1.645 |  | 0
2 | 72131701-002 | Item 2 Construcción de Pavimento Tipo Empedrado en Calle Juan Rotela y Mbocaya con Canalización del Barrio San José Obrero | Unidad | 1 |  | 0
2.1 |  | TRABAJOS PRELIMINARES
2.1.1 |  | Cartel de Obra | Unidad Medida Global | 1 |  | 0
2.1.2 |  | Marcación y replanteo topográfico | Metros cuadrados | 1.595 |  | 0
2.1.3 |  | Desmonte de cañerías/ traslado y/o reposiciòn de cañerías averiadas. Desmontes desmonte varios | Unidad Medida Global | 1 |  | 0
2.2 |  | MOVIMIENTO DE SUELO
2.2.1 |  | Preparación de terreno para caja de empedrado. | Metros cuadrados | 1.595 |  | 0
2.2.2 |  | Relleno y Compactación, incluye relleno Lateral de contención de cordón | Metros cúbicos | 122 |  | 0
2.3 |  | PAVIMENTO
2.3.1 |  | Pavimento tipo empedrado, incluye colchón de arena, terminación con piedra triturada tipo VI (ripio)y compactación final según especificaciones técnicas | Metros cuadrados | 1.410 |  | 0
2.3.2 |  | Provisión y Colocación de Cordón Simple de Hormigón Prefabricado de 0,50x0,40x0,10m | Metro lineal | 7 |  | 0
2.3.3 |  | Cordón cuneta, una sola pieza de H°elaborado insitu: de 0,45m. de base mayor x 0,35 de altura, canal de 0.30 m, borde de cordon superior en contacto con la vereda de 0.12 de ancho. Long. variable con juntas de dilatacion cada 3 metros. Encofrado metálico | Metro lineal | 456 |  | 0
2.4 |  | CANALIZACIONES
2.4.1 |  | Construcción de Canal de Piedra Bruta Colcada, con tapa de Hormigón Armado de 0,20m y varillas de 12mm y fondo de piedra bruta transversal a las calles | Unidad | 1 |  | 0
2.5 |  | TRABAJOS FINALES
2.5.1 |  | Limpieza final de obra y retiro de escombros | Metros cuadrados | 1.595 |  | 0
2.6 |  | CONSTRUCCION DE CANALIZACIONES AL COSTADO DE LA CALLE JUAN ROTELA
2.6.1 |  | TRABAJOS PRELIMINARES-Replanteo de Obra (Canalizaciones) | Metro lineal | 86 |  | 0
2.6.2 |  | MOVIMIENTO DE SUELO-Excavación de zanja para canal a cielo abierto, incluye retiro de pasto y/o demolición de piso | Metros cúbicos | 31 |  | 0
2.6.3 |  | CANAL -Canal a cielo abierto de Piedra Bruta Colocada | Metros cúbicos | 38 |  | 0
2.6.4 |  | CANAL-Construcción de losa de HºAº de esp: 0,18m, para acceso vehicular y peatonal | Metros cuadrados | 18 |  | 0
2.6.5 |  | TRABAJOS FINALES-Limpieza final de obra y retiro de escombros | Unidad Medida Global | 1 |  | 0
3 | 72131701-002 | Item 3 Construcción de Pavimento Tipo Empedrado Calle Costado de Lomitería Caaguazú (Diagonal), Bernardino Caballero, Defensores del Chaco, Canoero del Barrio San Antonio | Unidad | 1 |  | 0
3.1 |  | TRABAJOS PRELIMINARES
3.1.1 |  | Cartel de Obra | Unidad Medida Global | 1 |  | 0
3.1.2 |  | Marcación y replanteo topográfico | Metros cuadrados | 2.860 |  | 0
3.1.3 |  | Desmonte de cañerías/ traslado y/o reposiciòn de cañerías averiadas. Desmontes varios | Unidad Medida Global | 1 |  | 0
3.2 |  | MOVIMIENTO DE SUELO
3.2.1 |  | Preparación de terreno para caja de empedrado. | Metros cuadrados | 2.860 |  | 0
3.2.2 |  | Relleno y Compactación, incluye relleno Lateral de contención de cordón | Metros cúbicos | 248 |  | 0
3.3 |  | PAVIMENTO
3.3.1 |  | Pavimento tipo empedrado, incluye colchón de arena, terminación con piedra triturada tipo VI (ripio)y compactación final según especificaciones técnicas | Metros cuadrados | 2.551 |  | 0
3.3.2 |  | Provisión y Colocación de Cordón Simple de Hormigón Prefabricado de 0,50x0,40x0,10m | Metro lineal | 217 |  | 0
3.3.3 |  | Cordón cuneta, una sola pieza de H°elaborado insitu: de 0,45m. de base mayor x 0,35 de altura, canal de 0.30 m, borde de cordon superior en contacto con la vereda de 0.12 de ancho. Long. variable con juntas de dilatacion cada 3 metros. Encofrado metálico | Metro lineal | 749 |  | 0
3.4 |  | CANALIZACIONES
3.4.1 |  | Baden de Hormigón Armado transversal a la calle de ancho 1,20m esp:0,20m con varillas de 8mm cada 20cm. En ambas direcciones | Unidad | 2 |  | 0
3.5 |  | TRABAJOS FINALES
3.5.1 |  | Limpieza final de obra y retiro de escombros | Metros cuadrados | 2.860 |  | 0
4 | 72131701-002 | Item 4 Construcción de Pavimento Tipo Empedrado en las Calles Bernardino Caballero y Calle sin Nombre del Barrio Virgen del Pilar | Unidad | 1 |  | 0
4.1 |  | TRABAJOS PRELIMINARES
4.1.1 |  | Cartel de Obra | Unidad Medida Global | 1 |  | 0
4.1.2 |  | Marcación y replanteo topográfico | Metros cuadrados | 1.126 |  | 0
4.1.3 |  | Desmonte de cañerías/ traslado y/o reposiciòn de cañerías averiadas. Desmontes varios | Unidad Medida Global | 1 |  | 0
4.2 |  | MOVIMIENTO DE SUELO
4.2.1 |  | Preparación de terreno para caja de empedrado. | Metros cuadrados | 1.126 |  | 0
4.2.2 |  | Relleno y Compactación, incluye relleno Lateral de contención de cordón | Metros cúbicos | 71 |  | 0
4.3 |  | PAVIMENTO
4.3.1 |  | Pavimento tipo empedrado, incluye colchón de arena, terminación con piedra triturada tipo VI (ripio)y compactación final según especificaciones técnicas | Metros cuadrados | 1.052 |  | 0
4.3.2 |  | Cordón cuneta, una sola pieza de H°elaborado insitu: de 0,45m. de base mayor x 0,35 de altura, canal de 0.30 m, borde de cordon superior en contacto con la vereda de 0.12 de ancho. Long. variable con juntas de dilatacion cada 3 metros. Encofrado metálico | Metro lineal | 152 |  | 0
4.3.3 |  | Provisión y Colocación de Cordón Simple de Hormigón Prefabricado de 0,50x0,40x0,10m | Metro lineal | 212 |  | 0
4.4 |  | TRABAJOS FINALES
4.4.1 |  | Limpieza final de obra y retiro de escombros | Metros cuadrados | 1.126 |  | 0
Precio Total
LOTE NRO: 13
LOTE N° 13 CONSTRUCCION DE PAVIMENTO TIPO EMPEDRADO EN EL DISTRITO DE AYOLAS (PARTE 2), Contrato Abierto: No , Abastecimiento simultáneo: No
Ítem | Código Catálogo | Descripción del Bien | Unidad de Medida | Cantidad | Precio unitario (IVA incluído) | Precio total
1 | 72131701-002 | Item 1 Construcción de Pavimento Tipo Empedrado en la Calle 15 de Agosto del Barrio Antequera | Unidad | 1 |  | 0
1.1 |  | TRABAJOS PRELIMINARES
1.1.1 |  | Cartel de Obra | Unidad Medida Global | 1 |  | 0
1.1.2 |  | Marcación y replanteo topográfico | Metros cuadrados | 2.793 |  | 0
1.1.3 |  | Desmonte de cañerías/ traslado y/o reposiciòn de cañerías averiadas. Desmontes varios | Unidad Medida Global | 1 |  | 0
1.2 |  | MOVIMIENTO DE SUELO
1.2.1 |  | Preparación de terreno para caja de empedrado. | Metros cuadrados | 2.793 |  | 0
1.2.2 |  | Relleno y Compactación, incluye relleno Lateral de contención de cordón | Metros cúbicos | 186 |  | 0
1.3 |  | PAVIMENTO
1.3.1 |  | Pavimento tipo empedrado, incluye colchón de arena, terminación con piedra triturada tipo VI (ripio)y compactación final según especificaciones técnicas | Metros cuadrados | 2.458 |  | 0
1.3.2 |  | Provisión y Colocación de Cordón Simple de Hormigón Prefabricado de 0,50x0,40x0,10m | Metro lineal | 25 |  | 0
1.3.3 |  | Cordón cuneta, una sola pieza de H°elaborado insitu: de 0,45m. de base mayor x 0,35 de altura, canal de 0.30 m, borde de cordon superior en contacto con la vereda de 0.12 de ancho. Long. variable con juntas de dilatacion cada 3 metros. Encofrado metálico | Metro lineal | 795 |  | 0
1.4 |  | CANALIZACIONES
1.4.1 |  | Baden de Hormigón Armado transversal a la calle de ancho 1,20m esp:0,20m con varillas de 8mm cada 20cm. En ambas direcciones | Unidad | 2 |  | 0
1.5 |  | TRABAJOS FINALES
1.5.1 |  | Limpieza final de obra y retiro de escombros | Metros cuadrados | 2.793 |  | 0
2 | 72131701-002 | Item 2 Construcción de Pavimento Tipo Empedrado en Calles del Barrio Yatayty | Unidad | 1 |  | 0
2.1 |  | TRABAJOS PRELIMINARES
2.1.1 |  | Cartel de Obra | Unidad Medida Global | 1 |  | 0
2.1.2 |  | Marcación y replanteo topográfico | Metros cuadrados | 1.834 |  | 0
2.1.3 |  | Desmonte de cañerías/ traslado y/o reposiciòn de cañerías averiadas. Desmontes varios | Unidad Medida Global | 1 |  | 0
2.2 |  | MOVIMIENTO DE SUELO
2.2.1 |  | Preparación de terreno para caja de empedrado. | Metros cuadrados | 1.834 |  | 0
2.2.2 |  | Relleno y Compactación, incluye relleno Lateral de contención de cordón | Metros cúbicos | 165 |  | 0
2.3 |  | PAVIMENTO
2.3.1 |  | Pavimento tipo empedrado, incluye colchón de arena, terminación con piedra triturada tipo VI (ripio)y compactación final según especificaciones técnicas | Metros cuadrados | 1.697 |  | 0
2.3.2 |  | Provisión y Colocación de Cordón Simple de Hormigón Prefabricado de 0,50x0,40x0,10m | Metro lineal | 540 |  | 0
2.4 |  | CANALIZACIONES
2.4.1 |  | Baden de Hormigón Armado transversal a la calle de ancho 1,20m esp:0,20m con varillas de 8mm cada 20cm. En ambas direcciones | Unidad | 1 |  | 0
2.5 |  | TRABAJOS FINALES
2.5.1 |  | Limpieza final de obra y retiro de escombros | Metros cuadrados | 1.834 |  | 0
2.6 |  | 2.6 CONSTRUCCION DE CANALIZACION AL COSTADO DE LA CALLE LIMITE NUCLEO 2
2.6.1 |  | TRABAJOS PRELIMINARES:Replanteo de Obra (Canalizaciones) | Metro lineal | 125 |  | 0
2.6.2 |  | TRABAJOS PRELIMINARES: Apertura y limpieza de canal a cielo abierto existente | Metro lineal | 350 |  | 0
2.6.3 |  | MOVIMIENTO DE SUELO: Excavación de zanja para canal a cielo abierto, incluye retiro de pasto y/o demolición de piso | Metros cúbicos | 138 |  | 0
2.6.4 |  | MOVIMIENTO DE SUELO: Relleno y Compactación | Metros cúbicos | 35 |  | 0
2.6.5 |  | CANAL :Canal a cielo abierto de Piedra Bruta Colocada | Metros cúbicos | 85 |  | 0
2.6.6 |  | CANAL :Construcción de losa de HºAº de esp: 0,20m, transversal a la calle | Metros cuadrados | 10 |  | 0
2.6.7 |  | TRABAJOS FINALES: Limpieza final de obra y retiro de escombros | Unidad Medida Global | 1 |  | 0
Precio Total
LOTE NRO: 14
LOTE N° 14 CONSTRUCCION DE PAVIMENTO TIPO EMPEDRADO EN EL DISTRITO DE AYOLAS (PARTE 3), Contrato Abierto: No , Abastecimiento simultáneo: No
Ítem | Código Catálogo | Descripción del Bien | Unidad de Medida | Cantidad | Precio unitario (IVA incluído) | Precio total
1 | 72131701-002 | Item 1 Construcción de Pavimento Tipo Empedrado en la Calle Los Pinos del Barrio Cristo Rey | Unidad | 1 |  | 0
1.1 |  | TRABAJOS PRELIMINARES
1.1.1 |  | Cartel de Obra y Libro de Obra | Unidad Medida Global | 1 |  | 0
1.1.2 |  | Marcación y replanteo topográfico | Metros cuadrados | 917 |  | 0
1.1.3 |  | Desmonte de cañerías/ traslado y/o reposiciòn de cañerías averiadas. Desmontes varios | Unidad Medida Global | 1 |  | 0
1.2 |  | MOVIMIENTO DE SUELO
1.2.1 |  | Preparación de terreno para caja de empedrado. | Metros cuadrados | 917 |  | 0
1.2.2 |  | Relleno y Compactación, incluye relleno Lateral de contención de cordón | Metros cúbicos | 66 |  | 0
1.3 |  | PAVIMENTO
1.3.1 |  | Pavimento tipo empedrado, incluye colchón de arena, terminación con piedra triturada tipo VI (ripio)y compactación final según especificaciones técnicas | Metros cuadrados | 917 |  | 0
1.3.2 |  | Provisión y Colocación de Cordón Simple de Hormigón Prefabricado de 0,50x0,40x0,10m | Metro lineal | 22 |  | 0
1.3.3 |  | Cordón cuneta, una sola pieza de H°elaborado insitu: de 0,45m. de base mayor x 0,35 de altura, canal de 0.30 m, borde de cordon superior en contacto con la vereda de 0.12 de ancho. Long. variable con juntas de dilatacion cada 3 metros. Encofrado metálico | Metro lineal | 251 |  | 0
1.4 |  | CANALIZACIONES
1.4.1 |  | Construcción de Canal de Piedra Bruta Colcada, con tapa de Hormigón Armado de 0,20m y varillas de 12mm y fondo de piedra bruta transversal a las calles | Unidad | 1 |  | 0
1.5 |  | TRABAJOS FINALES
1.5.1 |  | Limpieza final de obra y retiro de escombros | Metros cuadrados | 917 |  | 0
2 | 72131701-002 | Item 2 Construcción de Pavimento Tipo Empedrado en las Calles Gral. Díaz con Canalizaciones y Calle Sin Nombre | Unidad | 1 |  | 0
2.1 |  | TRABAJOS PRELIMINARES
2.1.1 |  | Cartel de Obra | Unidad Medida Global | 1 |  | 0
2.1.2 |  | Marcación y replanteo topográfico | Metros cuadrados | 2.030 |  | 0
2.1.3 |  | Desmonte de cañerías/ traslado y/o reposiciòn de cañerías averiadas. Desmontes varios | Unidad Medida Global | 1 |  | 0
2.2 |  | MOVIMIENTO DE SUELO
2.2.1 |  | Preparación de terreno para caja de empedrado. | Metros cuadrados | 2.030 |  | 0
2.2.2 |  | Relleno y Compactación, incluye relleno Lateral de contención de cordón | Metros cúbicos | 556 |  | 0
2.3 |  | PAVIMENTO
2.3.1 |  | Pavimento tipo empedrado, incluye colchón de arena, terminación con piedra triturada tipo VI (ripio)y compactación final según especificaciones técnicas | Metros cuadrados | 1.792 |  | 0
2.3.2 |  | Provisión y Colocación de Cordón Simple de Hormigón Prefabricado de 0,50x0,40x0,10m | Metro lineal | 680 |  | 0
2.4 |  | CANALIZACIONES
2.4.1 |  | Construcción de Canal de Piedra Bruta Colcada, con tapa de Hormigón Armado de 0,20m y varillas de 12mm y fondo de piedra bruta transversal a las calles | Unidad | 2 |  | 0
2.4.2 |  | Retiro de Alcantarilla existente | Unidad | 1 |  | 0
2.5 |  | TRABAJOS FINALES
2.5.1 |  | Limpieza final de obra y retiro de escombros | Metros cuadrados | 2.030 |  | 0
2.6 |  | CONSTRUCCION DE CANALIZACIONES AL COSTADO DE LA CALLE GRAL. DIAZ
2.6.1 |  | TRABAJOS PRELIMINARES: Replanteo de Obra (Canalizaciones) | Metro lineal | 146 |  | 0
2.6.2 |  | MOVIMIENTO DE SUELO: Excavación de zanja para canal a cielo abierto, incluye retiro de pasto y/o demolición de piso | Metros cúbicos | 44 |  | 0
2.6.3 |  | CANAL: Canal a cielo abierto de Piedra Bruta Colocada | Metros cúbicos | 125 |  | 0
2.6.4 |  | CANAL: Construcción de losa de HºAº de esp: 0,18m, para acceso vehicular y peatonal | Metros cuadrados | 137 |  | 0
2.6.5 |  | CANAL: Construcción de losa de HºAº de esp: 0,20m, en canal transversal a la calle | Metros cuadrados | 21 |  | 0
2.6.6 |  | CANAL: Retiro de alcantarilla de Tubos de Hormigón | Unidad Medida Global | 1 |  | 0
2.6.7 |  | TRABAJOS FINALES: Limpieza final de obra y retiro de escombros | Unidad Medida Global | 1 |  | 0
3 | 72131701-002 | Item 3 Construcción de Pavimento Tipo Empedrado en Calles de la Compañía de Coratei | Unidad | 1 |  | 0
3.1 |  | TRABAJOS PRELIMINARES
3.1.1 |  | Cartel de Obra | Unidad Medida Global | 1 |  | 0
3.1.2 |  | Marcación y replanteo topográfico | Metros cuadrados | 4.490 |  | 0
3.1.3 |  | Desmonte de cañerías/ traslado y/o reposiciòn de cañerías averiadas. Desmontes varios | Unidad Medida Global | 1 |  | 0
3.2 |  | MOVIMIENTO DE SUELO
3.2.1 |  | Preparación de terreno para caja de empedrado. | Metros cuadrados | 4.490 |  | 0
3.2.2 |  | Relleno y Compactación, incluye relleno Lateral de contención de cordón | Metros cúbicos | 170 |  | 0
3.3 |  | PAVIMENTO
3.3.1 |  | Pavimento tipo empedrado, incluye colchón de arena, terminación con piedra triturada tipo VI (ripio)y compactación final según especificaciones técnicas | Metros cuadrados | 4.240 |  | 0
3.3.2 |  | Provisión y Colocación de Cordón Simple de Hormigón Prefabricado de 0,50x0,40x0,10m | Metro lineal | 90 |  | 0
3.3.3 |  | Cordón cuneta, una sola pieza de H°elaborado insitu: de 0,45m. de base mayor x 0,35 de altura, canal de 0.30 m, borde de cordon superior en contacto con la vereda de 0.12 de ancho. Long. variable con juntas de dilatacion cada 3 metros. Encofrado metálico | Metro lineal | 1.256 |  | 0
3.4 |  | CANALIZACIONES
3.4.1 |  | Baden de Hormigón Armado transversal a la calle de ancho 1,20m esp:0,20m con varillas de 8mm cada 20cm. En ambas direcciones | Unidad | 1 |  | 0
3.4.2 |  | Construcción de Canal de Piedra Bruta Colcada, con tapa de Hormigón Armado de 0,20m y varillas de 12mm y fondo de piedra bruta transversal a las calles | Unidad | 1 |  | 0
3.5 |  | TRABAJOS FINALES
3.5.1 |  | Limpieza final de obra y retiro de escombros | Metros cuadrados | 4.490 |  | 0
Precio Total
LOTE NRO: 15
LOTE 15 MEJORAMIENTO DEL SISTEMA DE AGUA DE LA COMPAÑIA SAN GERONIMO DEL DISTRITO DE SANTA MARIA, Contrato Abierto: No , Abastecimiento simultáneo: No
Ítem | Código Catálogo | Descripción del Bien | Unidad de Medida | Cantidad | Precio unitario (IVA incluído) | Precio total
1 | 81141807-003 | ITEM 1 EQUIPAMIENTO ELECTROMECANICO E HIDRAULICO | Unidad | 1 |  | 0
1.1 |  | Provisión y montaje de: Bomba dosificadora de cloro con sus accesorios.
1.1.1 |  | Prov. y Montaje de Bomba dosificadora de cloro, de cabezal simple, c/ accesorios | Unidad | 1 |  | 0
1.1.2 |  | Desinfección del Sistema de Abastecimiento de Agua | Unidad | 1 |  | 0
1.1.3 |  | Análisis químico, físico y bacteriológico | Unidad | 1 |  | 0
2 | 81141807-003 | ITEM 2 TANQUE ELEVADO METALICO , CUBA DE DE 30 m3 | Unidad | 1 |  | 0
2.1 |  | Limpieza y replanteo | Unidad Medida Global | 1 |  | 0
2.2 |  | Cartel de obra y plancha de granito | Unidad Medida Global | 1 |  | 0
2.3 |  | Excavación | Metros cúbicos | 7,94 |  | #VALUE!
2.4 |  | Relleno y compactación de la excavación | Metros cúbicos | 2 |  | 0
2.5 |  | Fundacion de Hormigon Armado TIPO ZAPATA SOBRE TUBULON | Metros cúbicos | 2 |  | 0
2.6 |  | 16-6 Tanque de copa metalico elev. De 30000 lts h de base 12 mts. Puesto en obra y colocado con base de tubulones de hormigon ciclopeo con pedestal metalico, montaje hidroneumatico, electromecanico, incluye pararrayos | Unidad Medida Global | 1 |  | 0
2.7 |  | Construcción de registros de mampostería 0,50 x 0,50 x 0,50 c/ tapa H°A°, e=0,07mts | Unidad | 3 |  | 0
2.8 |  | Pintura del letrero por el tanque metalico | Unidad Medida Global | 1 |  | 0
2.9 |  | Relleno, compactación y limpieza bajo tanque entorno a la base , con empastado | Unidad Medida Global | 1 |  | 0
3 | 81141807-003 | ITEM 3 CASETA DE OPERACIONES | Unidad | 1 |  | 0
3.1 |  | Limpieza y Replanteo | Unidad Medida Global | 1 |  | 0
3.2 |  | Excavación y Carga de cimiento de piedra bruta | Metros cúbicos | 1,42 |  | #VALUE!
3.3 |  | Mampostería de Nivelación de 0,30 | Metros cuadrados | 2,37 |  | #VALUE!
3.4 |  | Aislación horizontal del muro | Metros cuadrados | 3,15 |  | #VALUE!
3.5 |  | Relleno y Compactación | Metros cúbicos | 2,3 |  | #VALUE!
3.6 |  | Mampostería de elevación
3.6.1 |  | Ladrillo común DE 0,15 | Metros cuadrados | 12,53 |  | #VALUE!
3.6.2 |  | Ladrillo convocó | Metros cuadrados | 2,8 |  | #VALUE!
3.7 |  | Techo de Hormigón Armado | Metros cúbicos | 0,87 |  | #VALUE!
3.8 |  | Impermeabilización de losa techo SEGÚN PLANO | Metros cuadrados | 9,09 |  | #VALUE!
3.9 |  | Revoque de paredes | Metros cuadrados | 32,95 |  | #VALUE!
3.10 |  | Revoques de techo | Metros cuadrados | 7,89 |  | #VALUE!
3.11 |  | Base HºAº para dosador esp.= 0,70; ancho=0,40m, de mamposteria | Unidad Medida Global | 1 |  | 0
3.12 |  | Provisión e Instalación de tanque de solución de cloro 250 lts | Unidad | 1 |  | 0
3.13 |  | Contrapiso de Hormigón 1:3:6 - esp 0,07 | Metros cúbicos | 1,06 |  | #VALUE!
3.14 |  | Muro perimetral de mampostería 0,15m | Metros cuadrados | 8,25 |  | #VALUE!
3.15 |  | Piso de HºAº de la caseta y guardaobra perimetral; esp=0,08 | Metros cúbicos | 1,21 |  | #VALUE!
3.16 |  | Provisión y colocación de abertura metálica 0,90 x 2,10, cerradura y contramarco del mismo material, con base antioxido | Unidad | 1 |  | 0
3.17 |  | Pintura de paredes y techo a latex | Metros cuadrados | 32,95 |  | #VALUE!
3.18 |  | Pintura de abertura y tapa metálica | Metros cuadrados | 3,78 |  | #VALUE!
3.19 |  | Instalac. eléctrica: llaves, cables y art. eléct. | Unidad Medida Global | 1 |  | 0
3.20 |  | Registro 0.50 x 0.50 x 0.50 c/ tapa Hº Aº | Unidad | 3 |  | 0
3.21 |  | Registro 0.60 x 0.60 x 0.60 c/ tapa HºAº | Unidad | 1 |  | 0
3.22 |  | Instalación hidraúlica y registro de 0.3 x 0.3 con tapa de HºAº p/ el sistema de dosificación del cloro | Unidad Medida Global | 1 |  | 0
4 | 81141807-003 | ITEM 4 EXTENSIÓN ELÉCTRICA Monofásica en Media Tensión | Unidad | 1 |  | 0
4.1 |  | Extensión de línea eléctrica Media Tensión Monofásica | Metros | 15 |  | 0
4.2 |  | Provisión y Montaje de Acometida y Puesto de Entrega MT. | Unidad Medida Global | 1 |  | 0
4.3 |  | Provisión y Montaje de Puesto de Distribución y Transformador Monofásico de 25 KVA | Unidad Medida Global | 1 |  | 0
4.4 |  | Provisión y Montaje del Sistema de Puesta a Tierra
4.4.1 |  | Provisión y colocación de jabalinas de cobre diámetro de 5/8" x 2,40 mts. | Unidad | 4 |  | 0
4.4.2 |  | Provisión y colocación de cable desnudo de 35 mm², hasta empalme con malla de puesta a tierra. | Metros | 12 |  | 0
4.4.3 |  | Provisión y colocación de cable desnudo de 50 mm². | Metros | 12 |  | 0
4.4.4 |  | Soldadura isotérmica entre jabalina con cable desnudo. | Unidad | 4 |  | 0
4.4.5 |  | Provisión y Montaje del Tablero Metálico Externo para la Limitadora y Medidor - Incluye la alimentación al Tablero General | Unidad Medida Global | 1 |  | 0
4.4.6 |  | Derecho de conexión monofásico | Unidad Medida Global | 1 |  | 0
4.5 |  | Provisión y montaje de: Sistema de Automatización del equipo de bombeo con boyas.
4.5.1 |  | Poste de Palma de 7m | Unidad | 21 |  | 0
4.5.2 |  | Alimentación eléctrica cable 2 x 1 mm2 | Metro lineal | 24 |  | 0
4.5.3 |  | Alimentación eléctrica cable telefónico | Metro lineal | 1.050 |  | 0
4.5.4 |  | Accesorios(boyas, abrazaderas, caños PVC, retenes) | Unidad Medida Global | 1 |  | 0
5 | 81141807-003 | ITEM 5 RED DE DISTRIBUCIÓN, CONEXIONES DOMICILIARIAS Y ADUCTORA | Unidad | 1 |  | 0
5.1 |  | Red de Distribución
5.1.1 |  | :Provisión de cañerías de PVC soldable - 6 Kg/cm²: 50 mm | Metros | 500 |  | 0
5.1.2 |  | :Provisión de cañerías de PVC soldable - 6 Kg/cm²: 40 mm | Metros | 1.200 |  | 0
5.1.3 |  | Provisión de válvulas a) Válvulas Exclusas de: 2" - Bronce | Unidad | 3 |  | 0
5.1.4 |  | Provisión de válvulas a) Válvulas Exclusas de: 1 1/4" - Bronce | Unidad | 3 |  | 0
5.1.5 |  | Provisión de accesorios de PVC a) Ramales T a 90°: 50 mm x 50 mm | Unidad | 1 |  | 0
5.1.6 |  | Provisión de accesorios de PVC a) Ramales T a 90°: 40 mm x 40 mm | Unidad | 3 |  | 0
5.1.7 |  | b) Buje reducción : 50 mm x 40 mm | Unidad | 3 |  | 0
5.1.8 |  | 'c) Curvas: 90°. x 50 mm | Unidad | 2 |  | 0
5.1.9 |  | 'c) Curvas: 90°. x 40 mm | Unidad | 2 |  | 0
5.1.10 |  | c) Curvas: 45°. x 40 mm | Unidad | 3 |  | 0
5.1.11 |  | d) Tapón hembra : 40 mm. | Unidad | 9 |  | 0
5.1.12 |  | e) Adaptador corto LR de PVC de: 60 mm. x 2" | Unidad | 2 |  | 0
5.1.13 |  | e) Adaptador corto LR de PVC de: 40 mm. x 1 1/4" | Unidad | 6 |  | 0
5.1.14 |  | Adhesivo (850 gr) | Unidad | 7 |  | 0
5.1.15 |  | Solución Limpiadora (1000 cc) | Unidad | 8 |  | 0
5.1.16 |  | Cinta Teflón de 3/4" x 10 mts. | Unidad | 3 |  | 0
5.1.17 |  | Cruces de rutas, alcantarillas y puentes: a.- Cruce a través de rutas: Ejecución, incluyendo provisión caño P.E.A.D. 2" - 10 Kg/cm2;accesorios, unión tipo E bronce, adap. PVC L.R. | Unidad | 2 |  | 0
5.1.18 |  | a.- Construcción de cámara rompe-presión de Hº Aº, Tipo 1 - 1000 lts. revoque impermeable, tapa metálica , válvula c/flotador 2"caños y acces. H°G° 2" , Según plano de detalles | Unidad | 1 |  | 0
5.2 |  | Aductora:
5.2.1 |  | Provisión e Instalación de cañerías de PBA soldable- 10 Kg/cm² y acces. (anillos de goma) con excavación de zanjas incluido: Ø 85 mm | Metros | 1.050 |  | 0
5.2.2 |  | Accesorios de PVC: Curva 75 mm x 90° | Unidad | 2 |  | 0
5.2.3 |  | Accesorios de PVC: sencilla de correr 85 mm | Unidad | 1 |  | 0
5.2.4 |  | Accesorios de PVC: Red. 75 x 60 mm | Unidad | 1 |  | 0
5.2.5 |  | Accesorios de PVC: LR 60 mm. x 2" | Unidad | 1 |  | 0
6 | 81141807-003 | ITEM 6 CERCO PERIMETRAL | Unidad | 1 |  | 0
6.1 |  | Limpieza del terreno y replanteo de obra | Unidad Medida Global | 1 |  | 0
6.2 |  | Excavación para base del poste prefabricado: 0,30x0,30x0,50 | Unidad | 40 |  | 0
6.3 |  | Fundación de Postes con Hormigón fck=180 Kg/cm2 cada 2,50m (0,30 x 0,30 x 0,50).- | Unidad | 40 |  | 0
6.4 |  | Provisión y Colocación de Poste Prefabricado Tipo "T", Recto de 2,0m.- | Unidad | 28 |  | 0
6.5 |  | Provisión y Colocación de Poste Prefabricado Tipo "T", Recto de 2,0m | Unidad | 12 |  | 0
6.6 |  | Provisión y Colocación de Alambrado en Tela de Acero Galvanizado. Alambre N° 14, Malla 2,5", Altura 1,5 mts, con Trinca de Alambre N° 15.- | Metro lineal | 75,2 |  | #VALUE!
6.7 |  | Provisión y Colocación de Alambre de Púas.- | Metros | 21 |  | 0
6.8 |  | Portón Vehicular de 2,50 x 1,50m de dos Hojas; con Tubo metalico tejido de alambre de malla de 2", alambre nº 14, con bastidor de planchuela de 1xmm con rebites; pilar de soporte de tubo HºAº de 2"x3mts; con candado y herrajes; pintura al esmalte sintético. | Unidad Medida Global | 1 |  | 0
6.9 |  | Portón peatonal de 1,20x 1,50 m; con tubo METALICO; Tejido de Alambre de Malla de 2", Alambre Nº 14 con Bastidor de Planchuela de 1mm con Rebites; Pilar Soporte de Tubo HºAº de 2"x3 mts; con Candado y Herrajes; Pintura al Esmalte Sintético.- | Unidad Medida Global | 1 |  | 0
6.10 |  | Protección Forestal (Plantación de Arbolitos).- | Unidad | 2 |  | 0
Precio Total
Firma
| Nombre: | [indicar el nombre completo de la persona que firma el Formulario de la Oferta]
| En calidad de: | [indicar la calidad jurídica de la persona que firma el Formulario de la Oferta]